## 매칭_작업안내
📋 창고 품명 매칭 작업 안내
▶ 작업 목적
생산부 품목명과 창고 품목명이 달라서 자동 매칭이 안 됩니다.
담당자가 "같은 품목"을 직접 지정해주셔야 합니다.
▶ 작업 시트
다음 2개 시트의 E열(주황 헤더)에 창고 품명을 붙여넣으세요:
① 고압진공_재고현황
② 조립자재_재고현황
▶ 작업 방법 (단계별)
STEP 1. 이 파일(생산부_재고)을 왼쪽 화면에 띄움
STEP 2. 창고_재고 파일을 오른쪽 화면에 띄움
STEP 3. 왼쪽에서 작업할 시트(예: 고압진공_재고현황)를 엶
STEP 4. 한 행씩 품목 확인 → 오른쪽 창고 파일에서 같은 품목 찾기
STEP 5. 창고 파일의 "품명" 셀을 복사 (Ctrl+C)
STEP 6. 왼쪽 생산부 시트의 같은 행 E열(주황색 칸)에 붙여넣기 (Ctrl+V)
STEP 7. 이 파일의「창고_재고현황」시트에서 매칭된 창고 품목이 자동으로 노란색으로 변함 ✅
▶ 확인 방법
작업 중간중간 「창고_재고현황」시트를 확인하면
아직 매칭 안 된 창고 품목(흰색 행)을 한눈에 파악 가능
▶ 주의사항
❗ 창고 품명을 정확히 그대로 복사해야 자동 매칭 표시가 됩니다.
❗ 매칭되는 창고 품목이 없으면 빈칸으로 두세요.
❗ 한 생산부 품목이 여러 창고 품목과 관련되어도 1개만 대표로 붙여넣기 하세요.
▶ 저장
작업 완료 후 Ctrl+S 로 저장하세요.
▶ 창고_재고현황 F열 기능 (자동)
매칭이 완료되면 창고 품목 옆 F열에 생산부에서 쓰던 명칭이
자동으로 표시됩니다.
▶ 매칭결과_통합 시트 (신규)
매칭이 완료된 품목들이 이 시트에 자동으로 모입니다.
좌측: 생산부 정보 (파란 헤더) / 중앙: 창고 정보 (초록 헤더)
우측 확정 섹션 (주황 헤더)에 표준화된 품명을 직접 입력하세요.
확정 컬럼 4가지: 분류 / 부품 종류 / 모델 / 품명
→ 최종적으로 생산부·창고 통합 마스터 데이터가 완성됩니다.

## 고압진공_재고현황
부서 | 분류 | 모델 | 품목 | ▼ 창고 품명 (창고파일에서 복사→붙여넣기)
고압 | 튜브 | DX3000, ADX4000W | 캐논튜브 [ D-081B ] _ 60KV
고압 | 튜브 | COCOON, SOLO | 캐논튜브 [ D-041 ] _ 70KV
고압 | 튜브 | ADX6000 | 캐논튜브 [ D-0813 ] _ 80KV
고압 | 튜브 | DX3000, ADX4000W, ADX6000, SOLO | 세라믹튜브 [DXDR-070] _ 70KV
고압 | 튜브 | ADX6000 | 세라믹튜브 [DXDR-100] _ 100KV
고압 | 튜브 | ADX6000 | CEI튜브 [OX-70] _ 90KV
고압 | 부품 | DX3000, ADX4000W | 고압다이오드 2CL77 [20KV, 5mA]
고압 | 부품 | DX3000, ADX4000W, COCOON | 네온램프(NEON-5T)
고압 | 부품 | DX3000, ADX4000W, ADX6000 | RK92-11XD307J (시멘트 저항)
고압 | 부품 | DX3000, ADX4000W | 고압용 (30㏀)
고압 | 부품 | DX3000, ADX4000W, ADX6000 | 고압용 (15㏀±1％, DIP) - 1/4W
고압 | 부품 | ADX6000 | 고압용 (500Ω±1％, DIP) - 1/4W
고압 | 부품 | DX3000, ADX4000W, ADX6000 | 고압용(세라믹103)
고압 | 부품 | DX3000, ADX4000W | DHR4E4C102K2FB 큰 콘덴서
고압 | 부품 | DX3000, ADX4000W, ADX6000 | 3216 B 100nF
고압 | 부품 | DX3000, ADX4000W, ADX6000, COCOON | DL1500(다이오드)
고압 | 부품 | DX3000, ADX4000W, ADX6000, COCOON | HPC-2C 47k/Surge
고압 | 부품 | COCOON | RK92-18XD 307J 시멘트저항 긴 것
고압 | 부품 | ADX6000, COCOON | 680pF DHR4E4C681K2BB 무라타 작은 콘덴서
고압 | 부품 | COCOON | LNTK103FW 온도센서
고압 | 부품 | ADX6000 | 15k/Surge
고압 | 부품 | COCOON | DD1800 (신규 다이오드)
진공 | 부품 | ADX6000 | 2T 알루미늄 필터
진공 | 부품 | COCOON | 1.2T 알루미늄 필터
진공 | 부품 | DX3000, ADX4000W, ADX6000, COCOON | 0.8T 알루미늄 필터
진공 | 부품 | DX3000, ADX4000W, ADX6000, COCOON | 오링 (2*18)
고압 | 히터 트랜스 | DX3000, ADX4000W, ADX6000 | TIW (외경)0.7mm(내경)0.5 5000m(히터트랜스용 선)
고압 | 히터 트랜스 | DX3000, ADX4000W, ADX6000 | 40KVDC 22AWG (히터트랜스용 붉은 고압선)
고압 | 히터 트랜스 | ADX6000 | 센더스트 코어 CS234060
고압 | 히터 트랜스 | DX3000, ADX4000W | T 코어 (히터트랜스용)
고압 | 히터 트랜스 | SOLO | T 코어 (히터트랜스용)
고압 | 히터 트랜스 | DX3000, ADX4000W | 히터트랜스포머 24턴
고압 | 히터 트랜스 | ADX6000 | 히터트랜스포머 20턴 작업完
고압 | 히터 트랜스 | SOLO | 히터트랜스포머 20턴
고압 | 히터 트랜스 | ADX6000 | 센더스트 코어 작업完
고압 | 트랜스포머 | DX3000, ADX4000W | 트랜스포머
고압 | 트랜스포머 | COCOON | 트랜스포머
고압 | 트랜스포머 | SOLO | 트랜스포머
고압 | 트랜스포머 | ADX6000 | 트랜스포머
고압 | BD | DX3000, ADX4000W | 튜브 고정 보드 에노드 (나사)
고압 | BD | DX3000 | 튜브 고정 보드 케소드 (필라멘트)
고압 | BD | ADX4000W | 튜브 고정 보드 케소드 (필라멘트)
고압 | BD | COCOON | 에노드 튜브 고정 보드(나사)
고압 | BD | ADX6000 | ADX6000 고압 베어보드
고압 | BD | ADX6000 | ADX6000 신형 고압 베어보드
고압 | BD | DX3000, ADX4000W | 고압베어 B/D (Ver. 2.5)
고압 | BD | DX3000 | 고압베어B/D (신형) (Ver. 1.0.1)
고압 | BD | COCOON | 고압베어B/D
고압 | BD | SOLO | 고압베어B/D (4개 1세트)
고압 |  | COCOON | 고압베어B/D (신형) (Ver. 2.12)
고압 |  | COCOON | 튜브 고정 지지대 (Ver 2.12에 사용)
고압 |  | DX3000V | 고압베어B/D (D-0813) (Ver 1.0.0)
고압 | BD | ADX6000 | 튜브 고정 보드 에노드 (나사)
고압 | BD | ADX6000 | 튜브 고정 보드 케소드 (필라멘트)
진공 | BD | DX3000, ADX4000W | 7핀 BD [190*88*1.6T*2L]
진공 | BD | ADX6000 | 8핀 BD
진공 | BD | ADX6000 | 10핀 BD
진공 | BD | COCOON | 8핀 BD
진공 | BD | DX3000 | 9핀 BD
진공 | BD | SOLO | 9핀 BD
진공 | BD | DX3000V | 10핀 BD
진공 | BD | DX3000 | D3CT (TFT용)
진공 | BD | DX3000 | DC3D (유럽용)
진공 | BD | DX3000 | D3CL (미국용)
진공 | BD | ADX4000W | A4CB
진공 | BD | COCOON | FET BD
진공 | BD | SOLO | CSCB
진공 | BD | DX3000V | D3CV
튜닝 | BD | ADX6000 | A6CB
튜닝 | BD | COCOON | COCB
고압 | 튜브 A,SSY | DX3000, ADX4000W | 캐논튜브 60KV 하우징 [D-081B]
고압 | 튜브 A,SSY | DX3000, ADX4000W, ADX6000, SOLO | 세라믹튜브 70KV 하우징 [DXDR-070]
고압 | 튜브 A,SSY | COCOON, SOLO | 캐논튜브 70KV 하우징 [D-041]
고압 | 튜브 A,SSY | ADX6000 | 캐논튜브 80KV 하우징 [D-0813]
고압 | 튜브 A,SSY | ADX6000 | 세라믹튜브 100KV 하우징 [DXDR-100]
고압 | 튜브 A,SSY | ADX6000 | CEI튜브 90KV 하우징 [OX-70]
고압 | 고압보드 A,SSY | DX3000, ADX4000W | 고압보드SMT 完 (Ver. 2.5)
고압 | 고압보드 A,SSY | DX3000 | 고압보드SMT 完 (신형) (Ver. 1.0.1)
고압 | 고압보드 A,SSY | ADX6000 | 고압보드SMT 完
고압 | 고압보드 A,SSY | ADX6000 | 고압보드SMT 完 (신형)
고압 | 고압보드 A,SSY | COCOON | 고압보드SMT 完
고압 | 고압보드 A,SSY | COCOON | 고압보드SMT 完 [Ver 2.12 신형]
고압 |  | SOLO | 고압보드 SMT (DXDR-070)
고압 |  | SOLO | 고압보드 SMT (D-041)
고압 |  | DX3000V | 고압보드 SMT 完 (D-0813) (Ver 1.0.0)
고압 | 신주 및 베크라이트 | DX3000, ADX4000W, ADX6000 | 베이클라이트 하우징 파이프
고압 |  | COCOON, SOLO | 70KV 튜브 하우징용 파이프
고압 |  | SOLO | DXDR-070 하우징용 파이프
고압 |  | SOLO | D-041 하우징용 파이프
고압 |  | ADX6000 | PE 하우징 파이프
진공 | 신주 A,ssy | DX3000, ADX4000W, ADX6000 | 베크라이트케이스
진공 |  | COCOON | (nc)케이스
진공 |  | COCOON | PE케이스거치대
진공 |  | ADX6000 | (nc)케이스
진공 |  | SOLO | (nc)케이스
진공 |  | SOLO | 신주케이스 뚜껑
진공 | 신주 및 베크라이트 | COCOON | 신주케이스 뚜껑
진공 |  | DX3000, ADX4000W | 3 PIN (봉 단위)
진공 |  | DX3000, ADX4000W, ADX6000, COCOON | 4 PIN (봉 단위)
진공 |  | SOLO | 4 PIN (봉 단위)
진공 |  | SOLO | 5 PIN (봉 단위)
진공 |  | DX3000,ADX6000 | 5 PIN (봉 단위)
진공 |  | DX3000 | 신주케이스
진공 |  | DX3000, ADX4000W, ADX6000 | 신주케이스 뚜껑
진공 |  | ADX4000W | 신주케이스
진공 |  | COCOON | 신주케이스
진공 |  | ADX6000 | 신주케이스
진공 |  | ADX6000 | 신주케이스 (10P)
진공 |  | DX3000V | 신주케이스 (10P)
진공 |  | SOLO | 신주케이스
진공 |  | DX3000, ADX4000W, ADX6000 | 방사구
진공 |  | DX3000 | 방사구 (외부탭)
진공 |  | DX3000 | 방사구 너트
진공 | 신주 A,ssy | DX3000 | 신주케이스 작업완료
진공 | 신주 A,ssy | DX3000 | 신주케이스(9P) 작업완료
진공 | 신주 A,ssy | ADX4000W | 신주케이스 작업완료
진공 | 신주 A,ssy | ADX6000 | 신주케이스 작업완료
진공 | 신주 A,ssy | ADX6000 | 신주케이스(10P) 작업완료
진공 | 신주 A,ssy | COCOON | 신주케이스 작업완료
진공 | 신주 A,ssy | DX3000V | 신주케이스(10P) 작업완료
진공 | 신주 A,ssy | SOLO | 신주케이스 작업완료
진공 | 고압 A,ssy 진공 이전 | DX3000 | 발생부 고압B/D+튜브 최종 작업完
진공 | 고압 A,ssy 진공 이전 | DX3000 | 발생부 고압B/D+튜브 최종 작업完 (9P)
진공 | 고압 A,ssy 진공 이전 | ADX4000W | 발생부 고압B/D+튜브 최종 작업完
진공 | 고압 A,ssy 진공 이전 | ADX6000 | 발생부 고압B/D+튜브 최종 작업完 [D-0813]
진공 | 고압 A,ssy 진공 이전 | ADX6000 | 발생부 고압B/D+튜브 최종 작업完 [DXDR-100]
진공 | 고압 A,ssy 진공 이전 | ADX6000 | 발생부 고압B/D+튜브 최종 작업完 [OX-70]
진공 | 고압 A,ssy 진공 이전 | COCOON | 발생부 고압B/D+튜브 최종 작업完
진공 | 고압 A,ssy 진공 이전 | ADX6000 | 발생부 고압B/D+튜브 최종 작업完 (10핀)[D-0813]
진공 |  | COCOON | 발생부 고압B/D+튜브 최종 작업完 [Ver 2.12]
진공 |  | DX3000V | 발생부 고압B/D+튜브 최종 작업完 (10핀)[D-0813]
진공 |  | SOLO | 발생부 고압B/D+튜브 최종 작업完 [CBT]
진공 | 진공 | DX3000 | 발생부(진공)
진공 | 진공 | DX3000 | 발생부(9P)(진공)
진공 | 진공 | ADX4000W | 발생부(진공)
진공 | 진공 | ADX6000 | 발생부(진공)
진공 | 진공 | ADX6000 | 발생부(10P)(진공)
진공 | 진공 | COCOON | 발생부(진공)
진공 | 진공 | SOLO | 발생부(진공)
진공 | 진공 | DX3000V | 발생부(10P)(진공)
튜닝 | 튜닝 | DX3000 | D3GR + D3CD (해외용)
튜닝 | 튜닝 | DX3000 | D3GR + D3CL (미국용)
튜닝 | 튜닝 | DX3000 | D3GR + D3CT (TFT용)
튜닝 | 튜닝 | ADX4000W | A4GR + A4CB
튜닝 | 튜닝 | ADX6000 | A6GR (10핀)
튜닝 | 튜닝 | SOLO | CSGR + CSCB
튜닝 | 튜닝 | COCOON | COGR + FET BD
튜닝 | 튜닝완료 | DX3000 | D3GR + D3CD (해외용) 60KV, 2mA
튜닝 | 튜닝완료 | DX3000 | D3GR + D3CD + 1.4T (Safari Dental용) 60KV, 2mA
튜닝 | 튜닝완료 | DX3000 | D3GR + D3CL (미국용) 65kv, 1.7mA
튜닝 | 튜닝완료 | DX3000M | D3GR + D3CT (TFT용) 70kv, 3mA
튜닝 | 튜닝완료 | ADX4000W | A4GR + A4CB 60KV 2mA
튜닝 | 튜닝완료 | ADX4000W | A4GR + A4CB + 1.4T (Safari Dental용) 60KV 2mA
튜닝 | 튜닝완료 | ADX6000 | XG + A6CTR 80KV, 5mA
튜닝 | 튜닝완료 | ADX6000S | A6GR + A6CB 90KV 6mA
튜닝 | 튜닝완료 | COCOON | COGR + COCB + FET BD 70kv, 2mA
튜닝 | 튜닝완료 | SOLO | CSGR + CSCB 70KV 2mA
구버전 | 6000S | A6CB(8핀) | V1.1.1
구버전 | 6000 | A6CTR(6000 CTR) | V1.5
구버전 | COCOON | COCB(핸들공용 이전) | v2.20.5
미사용 | 6000 | INNER_USB_BD (6000 커넥터) | V2.1
미사용 | 6000S | CTR_to_GEN BD (8핀 커넥터) | V2.0.0
미사용 | 6000S | AIM_LIGHT_DRIVER BD (9핀 커넥터) | V1.0.0
사용중 | 6000FB | CTR_to_GEN BD (10핀 커넥터) | V2.0.1

## 조립자재_재고현황
부서 | 분류 | 모델 | 품목 | ▼ 창고 품명 (창고파일에서 복사→붙여넣기)
조립 | 판넬 | DX3000 | 2.4" TFT LCD 판넬
조립 | 사출 및 공용 자재 | DX3000 | LCD GUIDE
조립 | 사출 및 공용 자재 | DX3000 | NAVI KEY
조립 | 사출 및 공용 자재 | DX3000 | POWER LED
조립 | 사출 및 공용 자재 | DX3000 | POWER BUTTON
조립 | 사출 및 공용 자재 | DX3000블랙 | FRONT COVER (듀얼 슬라이드)
조립 | 사출 및 공용 자재 | DX3000 화이트 | FRONT COVER (듀얼 슬라이드)
조립 | 사출 및 공용 자재 | DX3000 블랙 | REAR COVER
조립 | 사출 및 공용 자재 | DX3000 화이트 | REAR COVER
조립 | 사출 및 공용 자재 | DX3000 | LCD LED
조립 | 사출 및 공용 자재 | DX3000 | EX LED (왼쪽)
조립 | 사출 및 공용 자재 | DX3000 | EX LED (오른쪽)
조립 | 사출 및 공용 자재 | DX3000 | EX BUTTON (개당 두개씩)
조립 | 사출 및 공용 자재 | DX3000 | HAND STRAP
조립 | 사출 및 공용 자재 | DX3000 | HAND STRAP_로고없음_사파리,이미지웍스용
조립 | 사출 및 공용 자재 | DX3000 화이트 | 20cm CONE
조립 | 사출 및 공용 자재 | DX3000 블랙 | 20cm CONE
조립 | 사출 및 공용 자재 | DX3000 화이트 | 15cm CONE
조립 | 사출 및 공용 자재 | DX3000 | X-CAP (기본)
조립 | 사출 및 공용 자재 | DX3000 ADX4000W | X-CAP 체결형 (신형)
조립 | 사출 및 공용 자재 | DX3000 ADX4000W | 가죽손잡이 고리1_ [AL(Cr도금), SUS Φ2.0]
조립 | 사출 및 공용 자재 | DX3000 ADX4000W | 가죽손잡이 고리2_ [AL(Cr도금), SUS Φ2.0 ]
조립 | 사출 및 공용 자재 | DX3000 | LCD 윈도우
조립 | 사출 및 공용 자재 | DX3000 회색 | 배터리커버
조립 | 사출 및 공용 자재 | DX3000 화이트 | 배터리커버
조립 | 사출 및 공용 자재 | DX3000 블랙 | 배터리커버
조립 | 사출 및 공용 자재 | DX3000 | 데코가이드
조립 | 사출 및 공용 자재 | DX3000 | 알루미늄 필터 [0.8T * Φ63]
조립 | 하네스 | DX3000 | CJ4003 JACK (관전류 짹 + 2핀케이블) - 하네스8
조립 | 하네스 | DX3000 | FFC 20핀 - 하네스1
조립 | 하네스 | DX3000 | EXP KEY 4핀 케이블 - 하네스5 (개당 2개씩)
조립 | 하네스 | DX3000 | EX BD (듀얼) - 왼쪽
조립 | 하네스 | DX3000 | EX BD (듀얼) - 오른쪽
조립 | 하네스 | DX3000 | EX BD (원버턴) - 사파리
조립 | 하네스 | DX3000 | LCD BD
조립 | 하네스 | DX3000 | LCD BD (사파리) -원버턴타입
조립 | 하네스 | DX3000 | TFT LCD BD
조립 | 하네스 | DX3000 | LED DRIVE BD V3.0.1 (TFT CTR BD용)
조립 | ASS'Y | DX3000 | 데코가이드 ASS'Y (손잡이 포함)
조립 | ASS'Y | DX3000 | LCD BD ASS'Y
조립 | ASS'Y | DX3000 | LCD BD ASS'Y _사파리_원버턴 타입
조립 | ASS'Y | DX3000 | LCD BD ASS'Y _TFT
조립 | ASS'Y | DX3000 화이트 | 기본 사출 ASS'Y
조립 | ASS'Y | DX3000 블랙 | 기본 사출 ASS'Y
조립 | ASS'Y | DX3000 화이트 | 사출 ASS'Y _ 태국용
조립 | ASS'Y | DX3000 블랙 | 기본 사출 ASS'Y _ 이미지웍스
조립 | ASS'Y | DX3000 블랙 | 기본 사출 ASS'Y _ CBI
조립 | ASS'Y | DX3000 화이트 | 기본 사출 ASS'Y _ 미국용_동물용
조립 | ASS'Y | DX3000 화이트 | 15cm 사출 ASS'Y - 일본용
조립 | ASS'Y | DX3000 화이트 | 20cm 사출 ASS'Y - 기본
조립 | ASS'Y | DX3000 블랙 | 20cm 사출 ASS'Y - 기본
조립 | ASS'Y | DX3000 화이트 | 20cm 사출 ASS'Y - 맥스레이
조립 | ASS'Y | DX3000 블랙 | 20cm 사출 ASS'Y - 맥스레이
조립 | ASS'Y | DX3000 화이트 | 20cm 사출 ASS'Y 원버튼 _ 사파리용
조립 | ASS'Y | DX3000 블랙 | 기본 사출 ASS'Y _ SMPS용
조립 | ASS'Y | DX3000 블랙 | 사출 ASS'Y _ 태국용
조립 | 컬리메이터 적용 | DX3000 블랙 무광 | 메디컬용 콘 가이드
조립 | 컬리메이터 적용 | DX3000 블랙 무광 | 메디컬용 FRONT
조립 | 컬리메이터 적용 | DX3000 | 아크릴 투명 십자 Panel (66 x 66 mm)
조립 | 컬리메이터 적용 | DX3000 | 아크릴 은경 40∮
조립 | 컬리메이터 적용 | DX3000 | 에이밍 알루미늄 플레이트
조립 | 컬리메이터 적용 | DX3000 | 에이밍 LED BD
조립 | 컬리메이터 적용 | DX3000 | 에이밍 원형 LED GUIDE
조립 | 컬리메이터 적용 | DX3000 | 메디컬용 FRONT ASS'Y
조립 | 컬리메이터 적용 | DX3000 | 에이밍라이트 플레이트 ASS'Y
조립 | 컬리메이터 적용 | DX3000 블랙 무광 | 메디컬용 FRONT ASS'Y
조립 | 컬리메이터 적용 | DX3000 블랙 무광 | 메디컬용 사출 ASS'Y
조립 | 사출 및 자재 | ADX4000W | LCD TOP COVER
조립 | 사출 및 자재 | ADX4000W | LCD BOTTOM COVER
조립 | 사출 및 자재 | ADX4000W | TOP BODY
조립 | 사출 및 자재 | ADX4000W | BOTTOM BODY
조립 | 사출 및 자재 | ADX4000W | POWER BUTTON
조립 | 사출 및 자재 | ADX4000W | POWER LED GUIDE
조립 | 사출 및 자재 | ADX4000W | NAVI BUTTON (가운데)
조립 | 사출 및 자재 | ADX4000W | NAVI KEY (방향)
조립 | 사출 및 자재 | ADX4000W | EXPOSE BUTTON
조립 | 사출 및 자재 | ADX4000W | EX LED GUIDE
조립 | 사출 및 자재 | ADX4000W | HAND GUIDE
조립 | 사출 및 자재 | ADX4000W | LCD GUIDE
조립 | 사출 및 자재 | ADX4000W | HINGE GUIDE
조립 | 사출 및 자재 | ADX4000W | 데코 가이드
조립 | 사출 및 자재 | ADX4000W | FRONT CONE 일체형
조립 | 사출 및 자재 | ADX4000W | FRONT CONE 체결형
조립 | 사출 및 자재 | ADX4000W | 20cm CONE
조립 | 사출 및 자재 | ADX4000W | 15cm CONE
조립 | 사출 및 자재 | ADX4000W | BATTERY COVER
조립 | 사출 및 자재 | ADX4000W | USB COVER
조립 | 사출 및 자재 | ADX4000W | HAND STRAP [AL(Cr도금), SUS Φ2.0]-손잡이(터치펜)
조립 | 사출 및 자재 | ADX4000W | NAVI KEY(방향) _ 사파리용
조립 | 사출 및 자재 | ADX4000W | 5" LCD 판넬 (SHARF)
조립 | 사출 및 자재 | ADX4000W ADX6000 | 4.8" LCD 판넬 (SAMSUNG)
조립 | 사출 및 자재 | ADX4000W ADX6000 | 16GB USB 메모리
조립 | 사출 및 자재 | ADX4000W ADX6000 | TP-LINK (WAN1000M)-동글
조립 | 사출 및 자재 | ADX4000W ADX6000 | ip TIME 무선 랜카드 [N100UM]
조립 | 사출 및 자재 | ADX4000W | 히팅 싱크 구형 (일본 사용)
조립 | 사출 및 자재 | ADX4000W | 방열 팬 구형 (일본 사용) [1204KL-01W-B10 5V 0.1A]
조립 | 사출 및 자재 | ADX4000W ADX6000 | 히팅 패드
조립 | 사출 및 자재 | ADX4000W ADX6000 | 히팅 싱크 신형
조립 | 사출 및 자재 | ADX4000W ADX6000 | 방열 팬 신형 [HBD0401005SEM 5V 0.15A]
조립 | 사출 및 자재 | ADX4000W ADX6000 | ELECOM WIFI (10DR) [WDC-150SU2M]
조립 | 사출 및 자재 | ADX4000W ADX6000 | BUFFALO WIFI [WLI-UC-GNM2]
조립 | 보드 | ADX4000W | NAVI BD _ 사파리용
조립 | 보드 | ADX4000W | 4.8" LCD BD
조립 | 보드 | ADX4000W | POWER BD
조립 | 보드 | ADX4000W | NAVI BD
조립 | 보드 | ADX4000W | EX B/D
조립 | 보드 | ADX4000W | Carrier BD _ KONTRON
조립 | 보드 | ADX4000W ADX6000 | Module BD _ KONTRON
조립 | 보드 | ADX4000W | Carrier BD _ DFI
조립 | 보드 | ADX4000W ADX6000 | Module BD _ DFI
조립 | 보드 | ADX4000W | USB 메모리 BD _ KONTRON
조립 | 보드 | ADX4000W | USB 메모리 BD _ DFI
조립 | 보드 | ADX4000W ADX6000 | 큰 페라이트 CAT-1730-0730
조립 | 보드 | ADX4000W | 작은 페라이트 ZCAT-1325-0530
조립 | 하네스 | ADX4000W ADX6000 | LCD Wire (LVDS) -30핀
조립 | 하네스 | ADX4000W | 전원 및 EXP Wire -8핀
조립 | 하네스 | ADX4000W | NAVIGATION KEY -6핀
조립 | 하네스 | ADX4000W | 리모콘 및 관전류 -4핀
조립 | 하네스 | ADX4000W | RS422 통신 및 PC 전원 on/off -7핀
조립 | 하네스 | ADX4000W ADX6000 | Embedded PC 전원 -2핀 (케리어+CTR B/D 연결)
조립 | 하네스 | ADX4000W COCOON ADX6000 공용 | 12505HS-02+SORDER 200mm 스피커 2핀 (하네스 4-1번)
조립 | 하네스 | ADX4000W | 사파리용 NAVI FFC [UL2896-0.5mm*16P*80mm*C]
조립 | 하네스 | ADX4000W | USB Wire -4핀 하네스
조립 | 사출 ASS'Y | ADX4000W | TOP BODY 사출 ASS'Y
조립 | 사출 ASS'Y | ADX4000W | BOTTOM BODY 사출 ASS'Y
조립 | 사출 ASS'Y | ADX4000W | 기본 CONE ASS'Y
조립 | 사출 ASS'Y | ADX4000W | 15cm CONE ASS'Y
조립 | 사출 ASS'Y | ADX4000W | 20cm CONE ASS'Y
조립 | 모듈 ASS'Y | ADX4000W | 4.8" LCD BD ASS'Y
조립 | 모듈 ASS'Y | ADX4000W | KONTRON_B/D ASS′Y (carrier B/D+Module B/D+방열팬+USB B/D)
조립 | 모듈 ASS'Y | ADX4000W | DFI_B/D ASS′Y (carrier B/D+Module B/D+방열팬+USB B/D)
조립 | 사출 및 자재 | ADX6000 공용 | 컬리메이터 TOP 사출
조립 | 사출 및 자재 | ADX6000 공용 | 컬리메이터 Bottom 사출
조립 | 사출 및 자재 | ADX6000 공용 | 컬리메이터 콘 가이드
조립 | 사출 및 자재 | ADX6000 공용 | 컬리메이터 내부하우징 사출
조립 | 사출 및 자재 | ADX6000 공용 | 컬리메이터 내부브릿지 사출
조립 | 사출 및 자재 | ADX6000 공용 | 컬리메이터 Mirror 거치대 사출
조립 | 사출 및 자재 | ADX6000 공용 | 아크릴 은경
조립 | 사출 및 자재 | ADX6000 공용 | 컬리메이터 LED 알루미늄 가이드
조립 | 사출 및 자재 | ADX6000 공용 | 컬리메이터 FRONT 사출
조립 | 사출 및 자재 | ADX6000 공용 | Base Block
조립 | 사출 및 자재 | ADX6000 공용 | Top Block
조립 | 사출 및 자재 | ADX6000 공용 | Bottom Blcok
조립 | 사출 및 자재 | ADX6000 공용 | Skin Guard Frame
조립 | 사출 및 자재 | ADX6000 공용 | 아크릴 투명 십자 panel (70 x70 mm)
조립 | 사출 및 자재 | ADX6000 공용 | LCD Cover 사출 (white)
조립 | 사출 및 자재 | ADX6000 공용 | LCD Inner Cover 사출
조립 | 사출 및 자재 | ADX6000 공용 | LCD 힌지 사출 커버 TOP
조립 | 사출 및 자재 | ADX6000 공용 | LCD 힌지 사출 커버 BOTTOM
조립 | 사출 및 자재 | ADX6000 공용 | LCD HINGE
조립 | 사출 및 자재 | ADX6000 공용 | LCD 힌지 가죽 커버
조립 | 사출 및 자재 | ADX6000FB ADX6000s | LCD 아크릴 가이드
조립 | 사출 및 자재 | ADX6000FB ADX6000s | LCD 배젤 스티커
조립 | 사출 및 자재 | ADX6000FB ADX6000s | LCD 배젤 스티커 - 중앙 필름 제거
조립 | 사출 및 자재 | ADX6000 공용 | BODY LEFT 사출
조립 | 사출 및 자재 | ADX6000 공용 | BODY LEFT 사출 배터리 커버
조립 | 사출 및 자재 | ADX6000 공용 | Black Deco Guide
조립 | 사출 및 자재 | ADX6000 공용 | Power Button 사출
조립 | 사출 및 자재 | ADX6000 ADX6000U | Micro USB 사출 가이드
조립 | 사출 및 자재 | ADX6000 공용 | Main PC 거치대 사출
조립 | 사출 및 자재 | ADX6000 공용 | 손잡이 핀
조립 | 사출 및 자재 | ADX6000 ADX6000U | Front Port Sticker (전면 포트 스티커)
조립 | 사출 및 자재 | ADX6000FB ADX6000s | ETC FRONT BD (리모콘 포트 수정 신형 얇은것)
조립 | 사출 및 자재 | ADX6000FB ADX6000s | 리모콘 포트 가이드
조립 | 사출 및 자재 | ADX6000FB ADX6000s | Front Port Sticker (리모콘 포트 수정 신형)
조립 | 사출 및 자재 | ADX6000FB ADX6000s | Front Port Sticker (USB 포트 제거형)
조립 | 사출 및 자재 | ADX6000 공용 | BODY RIGHT 사출
조립 | 사출 및 자재 | ADX6000 공용 | HANDLE RIGHT 사출
조립 | 사출 및 자재 | ADX6000 공용 | LCD 사출 나사 커버
조립 | 사출 및 자재 | ADX6000 공용 | HANDLE LEFT 사출
조립 | 사출 및 자재 | ADX6000 공용 | EX Button 사출
조립 | 사출 및 자재 | ADX6000 공용 | 크래들 TOP 사출
조립 | 사출 및 자재 | ADX6000 공용 | 크래들 BOTTOM 사출
조립 | 사출 및 자재 | ADX6000 공용 | 크래들 LED Guide 사출
조립 | 사출 및 자재 | ADX6000 공용 | 페라이트 코어 [ZCAT 1518-0730]
조립 | 사출 및 자재 | ADX6000 공용 | 알루미늄 브라켓 6 hole
조립 | 사출 및 자재 | ADX6000 ADX6000U | 가죽 손잡이 탈착배터리용 터치펜 O
조립 | 사출 및 자재 | ADX6000FB | 가죽 손잡이 탈착배터리용 터치펜 X
조립 | 사출 및 자재 | ADX6000FB ADX6000s | 4.3" LCD 판넬 (IEC-266 & IEC-1000 공용)
조립 | 보드 | ADX6000FB ADX6000s | 4.3" Module (IEC-266 구형)
조립 | 보드 | ADX6000FB ADX6000s | 4.3" Module (IEC-1000 신형)
조립 | 보드 | ADX6000FB ADX6000s | LCD B/D
조립 | 보드 | ADX6000 ADX6000U | LCD B/D
조립 | 보드 | ADX6000FB ADX6000s | ETC CARRIER BD (IEC-1000)
조립 | 보드 | ADX6000FB ADX6000s | ETC CARRIER BD (IEC-266)
조립 | 보드 | ADX6000FB ADX6000s | ETC CARRIER MINI BD
조립 | 보드 | ADX6000 ADX6000U | Carrier B/D (구형 KONTRON)
조립 | 보드 | ADX6000 ADX6000U | Carrier B/D (신형 DFI)
조립 | 보드 | ADX6000 공용 | Power Switch B/D
조립 | 보드 | ADX6000 ADX6000U | FRONT CONNECTOR B/D (ADX6000용)
조립 | 보드 | ADX6000 ADX6000U | Front Micro B/D (ADX6000용)
조립 | 보드 | ADX6000 공용 | Battery Bridge B/D
조립 | 보드 | ADX6000 공용 | Battery Connect B/D
조립 | 보드 | ADX6000 공용 | 관전류 B/D
조립 | 보드 | ADX6000 공용 | EX B/D
조립 | 보드 | ADX6000 공용 | Cradle B/D
조립 | 하네스 | ADX6000 공용 | 컬리메이터 LED B/D (신형 LED 밝기 수정한 것)
조립 | 하네스 | ADX6000FB ADX6000s | CTR, CURRENT, FRONT, PC BD연결 _ 하네스 1번 [ 12505HS-06, 12505HS-04, 12505HS-03, 12505HS-02 (250mm, 140mm, 200mm) ]
조립 | 하네스 | ADX6000FB ADX6000s | CTR, CURRENT, FRONT, PC BD연결 _ 하네스 1-1번 [ 12505HS-06, 12505HS-04, 12505HS-03, 5264-02 (250mm, 140mm, 300mm) ]
조립 | 하네스 | ADX6000FB ADX6000s | PC, FRONT BD 연결 _ 하네스 2번 [ 12505HS-04, USB-105 (70mm) ]
조립 | 하네스 | ADX6000 공용 | Power&Exp Connector Wire Harness 12pin [170mm,70mm] (하네스 3번)
조립 | 하네스 | ADX6000 공용 | 컬리메이터 LED Wire Harness 2pin [300mm] (하네스 5번)
조립 | 하네스 | ADX6000FB ADX6000s | PC 전원 케이블 [ SMH250-02 (130mm) ] _ 하네스 6번
조립 | 하네스 | ADX6000FB ADX6000s | DF19G-20S-1C(0.5) (2EA) (160mm) (ADX6000s용) LVDS 케이블 (하네스 7번)
조립 | 하네스 | ADX6000FB ADX6000s | Carrier Mini BD 케이블 _ 하네스 9번 [ 12505HS-03 (100mm) ]
조립 | 하네스 | ADX6000FB ADX6000s | Carrier Mini BD 케이블 _ 하네스 9-1번 [ 12505HS-03 (100mm) ]
조립 | 하네스 | ADX6000FB ADX6000s | PC, CTR BD 연결 _ 하네스 10번 [ CHW0640-03, 1205HS-03 (130mm) ]
조립 | 하네스 | ADX6000 공용 | Battery BD 02 Wire Harness [4pin,2pin,Dual] [90mm,80mm] 탈착, 외부 BAT BD 연결 (하네스 11번)
조립 | 하네스 | ADX6000 공용 | Battery BD 02 Wire Harness [12505HS-06] [80mm] 탈착 BAT BD 연결 (하네스 11-1번)
조립 | 하네스 | ADX6000FB ADX6000s | 40pin FFC Cable (50mm) _ 하네스 14번
조립 | 하네스 | ADX6000 공용 | Battery BD 01 Wire Harness 2pin [80mm]
조립 | 하네스 | ADX6000 ADX6000U | PC Connector Wire Harness 7pin [100mm,140mm,200mm]
조립 | 하네스 | ADX6000 ADX6000U | RS422 통신 Wire Harness 6pin [120mm]
조립 | 하네스 | ADX6000 ADX6000U | USB Connector Wire Harness 4pin [100mm]
조립 | 하네스 | ADX6000 ADX6000U | FFC 16pin [82mm] (ADX6000용)
조립 | 하네스 | ADX6000 ADX6000U | Front USB Wire Harness 4pin [80mm]
조립 | 하네스 | ADX6000 공용 | 콘 납 부착 ASS'Y
조립 | 하네스 | ADX6000 공용 | 콘 컬리메이터 ASS'Y
조립 | 하네스 | ADX6000 공용 | 콘 컬리메이터 ASS'Y + BOTTOM Base block
조립 | 하네스 | ADX6000 공용 | 컬리메이터 ASS'Y
조립 | 하네스 | ADX6000 공용 | 컬리메이터 ASS'Y + BOTTOM Base block (더 밝게 수정)
조립 | 하네스 | ADX6000 공용 | 컬리메이터 ASS'Y + BOTTOM Base block
조립 | 하네스 | ADX6000 공용 | 컬리메이터 ASS'Y + TOP, BOTTOM Base block
조립 | 하네스 | ADX6000 공용 | [CR-ADX] 크래들 ASS'Y
조립 | 하네스 | ADX6000 ADX6000U | LCD ASS'Y
조립 | 하네스 | ADX6000 ADX6000U | Main PC ASS'Y
조립 | 하네스 | ADX6000 ADX6000U | 탈착형 BODY LEFT ASS'Y
조립 | 하네스 | ADX6000 ADX6000U | 외부형 BODY LEFT ASS'Y
조립 | 하네스 | ADX6000FB ADX6000s | LCD ASS'Y
조립 | 하네스 | ADX6000FB ADX6000s | Main PC ASS'Y (IEC-266 구형)
조립 | 하네스 | ADX6000FB ADX6000s | Main PC ASS'Y (IEC-1000 신형)
조립 | 하네스 | ADX6000FB ADX6000s | 탈착형 BODY LEFT ASS'Y
조립 | 하네스 | ADX6000FB ADX6000s | 외부형 BODY LEFT ASS'Y
조립 | 하네스 | ADX6000 공용 | BODY RIGHT ASS'Y
조립 | 하네스 | ADX6000 공용 | BODY RIGHT ASS'Y (관전류 B/D 미포함)
조립 | 하네스 | ADX6000FB ADX6000s | 탈착형 BODY LEFT ASS'Y
조립 | 하네스 | ADX6000 공용 | 컬리메이터 콘 가이드 ASS'Y (납 부착)
조립 | 스탠드 | ADX6000 공용 | 국내용 스탠드 브라켓 1. BLOCK
조립 | 스탠드 | ADX6000 공용 | 국내용 스탠드 브라켓 2. ARM
조립 | 스탠드 | ADX6000 공용 | 국내용 스탠드 브라켓 3. TILT BODY
조립 | 스탠드 | ADX6000 공용 | 국내용 스탠드 브라켓 4. BASE
조립 | 스탠드 | ADX6000 공용 | 국내용 스탠드 브라켓 5. SHAFT
조립 | 스탠드 | ADX6000 공용 | 국내용 스탠드 브라켓 6. PUSH PLATE
조립 | 스탠드 | ADX6000 공용 | 국내용 스탠드 브라켓 7. EASY LOCK PLATE
조립 | 스탠드 | ADX6000 공용 | 국내용 스탠드 브라켓 8. MOUNT
조립 | 스탠드 | ADX6000 공용 | 국내용 스탠드 브라켓 9. 조임 손잡이
조립 | 스탠드 | ADX6000 공용 | 스탠드 브라켓 조인트 셋트 (브라켓 1~9)
조립 | 스탠드 | 공용 | AllMyT Stand Base
조립 | 스탠드 | 공용 | AllMyT Stand Arm 및 Accessory
조립 | 스탠드 | ADX6000 공용 | 체스트 & 베드 STAND
조립 | 스탠드 | ADX6000 공용 | 체스트 & 베드 JOINT ARM
조립 | 스탠드 | ADX6000 공용 | 체스트 & 베드 ARM PIPE
조립 | 스탠드 | ADX6000 공용 | 체스트 & 베드 FIX BLOCK A, B
조립 | 스탠드 | ADX6000 공용 | 체스트 & 베드 스탠드 박스 내장재 상, 하판 [230 * 130 * 30T]
조립 | 스탠드 | ADX6000 공용 | 체스트 & 베드 스탠드 박스 내장재 좌, 우판 [130 * 980 * 30T]
조립 | 스탠드 | ADX6000 공용 | 체스트 & 베드 스탠드 박스 내장재 전, 후판 [230 * 920 * 30T]
조립 | 스탠드 | ADX6000 공용 | 체스트 & 베드 스탠드 박스 [1000 * 300 * 160]
조립 | 스탠드 | ADX6000 공용 | 접이식 정형외과용 스탠드 세트
조립 | 홀드 | DX3000 | 스탠드 홀드 (메탈)
조립 | 홀드 | ADX4000W | 스탠드 홀드 (메탈)
조립 | 홀드 | ADX4000W | 스탠드 홀드 브라켓 (흰색)
조립 | 판넬 | COCOON | OLED PANEL
조립 | 판넬 | COCOON | OLED GUIDE 사출
조립 | 사출 | COCOON 메탈 실버 유광 | TOP BODY 사출
조립 | 사출 | COCOON 메탈 실버 유광 | TOP BODY 사출 (cocoon로고 없음)
조립 | 사출 | COCOON 블랙 유광 | BOTTOM BODY 사출
조립 | 사출 | COCOON 메탈 실버 유광 | POWER BUTTON 사출
조립 | 사출 | COCOON | BUTTON INDICATOR
조립 | 사출 | COCOON | TOUCH DUMMY
조립 | 사출 | COCOON | D링 고리
조립 | 사출 | COCOON 메탈 실버 | LOCK KNOB
조립 | 사출 | COCOON 메탈 실버 | LOCK INNER
조립 | 손잡이 | COCOON 메탈 실버 유광 | HAND BODY 사출
조립 | 손잡이 | COCOON 메탈 실버 | HAND TOP COVER 사출
조립 | 손잡이 | COCOON | SHOT BUTTON 사출
조립 | 손잡이 | COCOON | SHOT PCB GUIDE 사출
조립 | 손잡이 | COCOON 레드 유광 | SLIDE SWITCH 사출
조립 | 손잡이 | COCOON 레드 유광 | SLIDE CAP
조립 | 손잡이 | COCOON 블랙 유광 | BAT BOTTOM
조립 | 손잡이 | COCOON | EXP BUTTON 스프링
조립 | 손잡이 | COCOON | BAT BOTTOM RUBBER
조립 | 손잡이 | COCOON | 내부 배터리 [PF605060HP]
조립 | 크래들 | COCOON 블랙 유광 | CRADLE BODY 사출
조립 | 크래들 | COCOON 블랙 유광 | CRADLE BOTTOM 사출
조립 | 크래들 | COCOON | CRADLE FRAME
조립 | 크래들 | COCOON | 신주 핀
조립 | 크래들 | COCOON | 크래들 충전단자 스프링
조립 | 크래들 | COCOON | CRADLE FOOT RUBBER
조립 | 케어스트림 | COCOON 화이트 케어스트림 | TOP BODY 사출 (케어스트림)
조립 | 케어스트림 | COCOON 화이트 케어스트림 | POWER BUTTON 사출
조립 | 케어스트림 | COCOON 화이트 케어스트림 | BOTTOM BODY 사출
조립 | 케어스트림 | COCOON 화이트 케어스트림 | LOCK KNOB
조립 | 케어스트림 | COCOON 화이트 케어스트림 | LOCK INNER
조립 | 케어스트림 | COCOON 화이트 케어스트림 | HAND BODY 사출
조립 | 케어스트림 | COCOON 화이트 케어스트림 | HAND TOP COVER 사출
조립 | 케어스트림 | COCOON 화이트 케어스트림 | CRADLE FRAME
조립 | 케어스트림 | COCOON 화이트 케어스트림 | CRADLE FRAME 실리콘 커버
조립 | 조립 | COCOON | GER GUIDE
조립 | 조립 | COCOON 블랙 유광 | FRONT_S (18cm)
조립 | 조립 | COCOON | CONE GUIDE_S (18cm)
조립 | 조립 | COCOON | CONE GUIDE_L (20cm)
조립 | 조립 | COCOON 블랙 유광 | FRONT_L (20cm)
조립 | 조립 | COCOON 블랙 유광 | FRONT_CAP
조립 | 조립 | COCOON | WINDOW
조립 | 조립 | COCOON | WINDOW (cocoon로고 없음)
조립 | 조립 | COCOON | 자석 (네오디움 마그넷)
조립 | 조립 | COCOON | 알루미늄 필터 [ 0.5T * Φ63 ]
조립 | 하네스 | COCOON | CTR BD 외부단자 2핀 (TX30(FEMALE)+YH396-02100mm (하네스 1번)
조립 | 하네스 | COCOON | TX30(MALE)+DC022(2.5) 80mm 전원 외부단자 2핀 (하네스 2번)
조립 | 하네스 | COCOON | 30핀 FFC CABLE (하네스 3번)
조립 | 하네스 | COCOON | 12505HS-02+SORDER 50mm 스피커 2핀 (하네스 4번)
조립 | 하네스 | COCOON | BATTERY BRIDGE BD 4핀 (YH396-04*2EA 150mm (하네스 5번)
조립 | 하네스 | COCOON | 12505HS-05 125mm POWER SWITCH BD 5핀 (하네스 7번)
조립 | 하네스 | COCOON | YH396-02+SORDER 80mm CRADLE 신주 연결 2핀 (하네스 11번)
조립 | 보드 | COCOON | POWER SWITCH BD
조립 | 보드 | COCOON | CONNECTOR BD (신주 2핀)
조립 | 보드 | COCOON | BATTERY BRIDGE BD
조립 | 보드 | COCOON | CRADLE BD
조립 | 보드 | COCOON | TOUCH BD (Atmega128)_FFC케이블 케넥트 수정 (신형)
조립 | 보드 | COCOON | OP BD (Atmega128)_FFC케이블 케넥트 수정 (신형)
조립 | 보드 | COCOON | OP BD+TOUCH BD_ Ass'y (Atmega128)_FFC케이블 케넥트 수정 (신형)
조립 | ASS'Y | COCOON 메탈 실버 유광 | TOP BODY ASS'Y
조립 | ASS'Y | COCOON 메탈 실버 유광 | TOP BODY ASS'Y (cocoon 로고 없는것)
조립 | ASS'Y | COCOON 화이트 케어스트림 | TOP BODY ASS'Y
조립 | ASS'Y | COCOON 블랙 유광 | BOTTOM BODY ASS'Y
조립 | ASS'Y | COCOON 화이트 케어스트림 | BOTTOM BODY ASS'Y
조립 | ASS'Y | COCOON | 에이밍 TOP BODY ASS'Y
조립 | ASS'Y | COCOON 메탈 실버 유광 | HANDLE ASS'Y
조립 | ASS'Y | COCOON 메탈 실버 유광 | HANDLE ASS'Y (리모콘 적용 + BAT BOTTOM + 배터리 없는것)
조립 | ASS'Y | COCOON 화이트 케어스트림 | HANDLE ASS'Y
조립 | ASS'Y | COCOON 블랙 유광 | CRADLE ASS'Y
조립 | ASS'Y | COCOON 화이트 케어스트림 | CRADLE ASS'Y
조립 | 에이밍 | COCOON | 코쿤 에이밍 십자 아크릴 (사각 모양)
조립 | 에이밍 | COCOON | 원형 십자 아크릴 1 (테두리 두껍게 있는 것) 2.0T - 영국용
조립 | 에이밍 | COCOON | 원형 십자 아크릴 1 (테두리 얇게 있는 것) 2.0T
조립 | 에이밍 | COCOON | 원형 십자 아크릴 2 (테두리 없는 것) 2.0T - 사파리용
조립 | 에이밍 | COCOON 블랙 유광 | 사각 앞사출
조립 | 에이밍 | COCOON | 에이밍 라이트 은경
조립 | 에이밍 | COCOON 블랙 | LED BODY A (블랙_원형)
조립 | 에이밍 | COCOON 블랙 | LED BODY B (블랙_사각형)
조립 | 에이밍 | COCOON | 에이밍 은경 + LED BD ASS'Y
조립 | 에이밍 | COCOON | 에이밍 젠더 (가공품)
조립 | 에이밍 | COCOON | POWER SWITCH BD (에이밍용 V3.0.0)
조립 | 에이밍 | COCOON | CTR+Power BD 2핀 (코쿤 에이밍라이트용 하네스 1번 ) YHM025-02R 210mm
조립 | 에이밍 | COCOON | LED BD 2핀 (코쿤 에이밍라이트용 하네스 2번) YHM025-02R 180mm
조립 | 에이밍 | COCOON | 락커스위치 2핀 ( YHM025-02R 100mm - Black 하네스 3번)
조립 | 에이밍 | COCOON | 코쿤 에이밍라이트 오링 [60∮ * 25]
조립 | 에이밍 | COCOON | COCOON 18cm Cone Ass'y (검정 부직포)
조립 | 에이밍 | COCOON | COCOON 20cm Cone Ass'y (검정 부직포)
조립 | 에이밍 | COCOON White | 락커스위치 2핀 ( YHM025-02R 100mm - White 하네스 3번)
조립 | 에이밍 | COCOON 블랙 무광 | BAT BOTTOM
조립 | 에이밍 | COCOON 블랙 무광 | FRONT_L
조립 | 에이밍 | COCOON 블랙 무광 | FRONT_CAP
조립 | 에이밍 | COCOON 블랙 무광 | 사각 앞사출
조립 | 에이밍 | COCOON 블랙 유광 | 사각 앞사출 ASS'Y (앞사출+십자아크릴+납)
조립 | 에이밍 | COCOON 블랙 무광 | 사각 앞사출 ASS'Y (앞사출+십자아크릴+납)
조립 | 에이밍 | COCOON 케어스트림 | 크래들 실리콘 커버
조립 | 화이트 사출 아세이 | COCOON 화이트 유광 | TOP BODY ASS'Y (에이밍)
조립 | 화이트 사출 아세이 | COCOON 블랙 무광 | BOTTOM BODY ASS'Y
조립 | 화이트 사출 아세이 | COCOON 화이트 유광 | HANDLE ASS'Y (BAT BOTTOM + 배터리 없는것)
조립 | 화이트 사출 아세이 | COCOON 화이트 유광 | HANDLE ASS'Y (리모콘 적용 + BAT BOTTOM + 배터리 없는것)
조립 | 화이트 사출 아세이 | COCOON 화이트 유광 | CRADLE ASS'Y (프레임 X)
조립 | 배터리 | 공용 | 배터리 [PF435060HP]_DX3000,ADX4000W공용
조립 | 배터리 | ADX6000 공용 | 배터리_ 21.0V (5셀)
조립 | 배터리 | 공용 | 소형 외부배터리 [PF435060HP]
조립 | 충전기 | 공용 | 2구 충전기 [JBL910A1602K00]-220V
조립 | 충전기 | 공용 | 3구 충전기 [미국,호주 공용]
조립 | 충전기 | ADX6000 공용 | 20V 2A 충전기
조립 | AC코드 | 공용 | 2구 AC코드 _ C 타입 [ 220V ]
조립 | AC코드 | 공용 | 2구 AC코드 _ A 타입 [ 110V ]-일본향
조립 | AC코드 | 공용 | 3구 접지 AC 코드_ B 타입 [ 미국용 ]
조립 | AC코드 | 공용 | 3구 접지 AC 코드_ I 타입 [ 호주,중국 공용 ]
조립 | AC코드 | 공용 | 3구 접지 AC 코드_ G 타입 [ 영국용 ]
조립 | AC코드 | 공용 | 3구 접지 AC 코드_ F 타입 [ 220V 유럽용 ]
조립 | AC코드 | 공용 | 3구 접지 AC코드 _ A 타입 [ 110V ]
조립 | 거치대 | DX3000 ADX4000W 공용 | 거치대 [ D-910 ]
조립 | 연 아크릴 | COCOON | 연아크릴 [65∮] - 8T
조립 | 연 아크릴 | DX3000 ADX4000W | 연아크릴 [60∮] - 12T
조립 | 연 아크릴 | 공용 | 연아크릴 [65∮] - 12T
조립 | 연 아크릴 | 공용 | 연아크릴 [65∮] - 12T (선일 쉴드텍 - 일본만 사용)
조립 | 연 아크릴 | 공용 | 연아크릴 [65∮] - 12T (8T 대용)
조립 | 연 아크릴 | ADX6000 공용 | ADX6000_연아크릴 [직사각형 215*195mm] - 8T _하단 가공된 것
조립 | 연 아크릴 | ADX6000 공용 | ADX6000_연아크릴 [직사각형 215*195mm] - 8T
조립 | 실리콘 | 공용 | 실드 오링[60∮] _ AN-036
조립 | 실리콘 | 공용 | 실드 오링[60∮] _ AN-2.5 에이밍 사용
조립 | 실리콘 | DX3000 | DX3000용 연아크릴 실리콘 오링 3030
조립 | 실리콘 | ADX4000W | ADX4000용 연아크릴 실리콘 오링 4040
조립 | 실리콘 | ADX6000 공용 | ADX6000_연아크릴 실리콘 오링
조립 | 실리콘 | 공용 | SCREW CAP
조립 | 실리콘 | 공용 | FOOT RUBBER
조립 | 실리콘 | DX3000 | 실리콘 켑
조립 | 네임 플레이트 | DX3000 | DX3000 NAME PLATE
조립 | 네임 플레이트 | DX3000 | iRay D3 NAME PLATE
조립 | 네임 플레이트 | DX3000 | 우루과이 네임 플레이트
조립 | 네임 플레이트 | ADX4000W | ADX4000 NAME PLATE
조립 | 포장 자재 | 공용 | 알루미늄 필터 [1.5T * Φ63] (일본 동물용)
조립 | 포장 자재 | ADX4000W ADX6000 | OS라이센서 라벨
조립 | 포장 자재 | ADX4000W ADX6000 | 터치 팬
조립 | 포장 자재 | DX3000 COCOON | 넥스트랩(포켓)
조립 | 포장 자재 | 공용 | 실리카겔 [부직포 20g]
조립 | 포장 자재 | 공용 | 가방끈(일본에 적용)
조립 | 포장 자재 | 공용 | 제품 스트랩 (호주에 적용)
조립 | 포장 자재 | 공용 | USB2.0 CABLE [PMM369-0200]-3M
조립 | 포장 자재 | 공용 | 변환 젠더 _ 외부배터리 충전용(공용)
조립 | 포장 자재 | 공용 | REMOTE CONTROL [RW20]- 3M
조립 | 포장 자재 | ADX6000 공용 | ADX6000 name plate
조립 | 포장 자재 | ADX6000 공용 | IRay A6 name plate
조립 | 포장 자재 | ADX6000 공용 | 사각 줄자 (White)
조립 | 포장 자재 | ADX6000 공용 | 사각 줄자 가이드
조립 | 포장 자재 | ADX6000 | PC Link Cable
조립 | 포장 자재 | ADX6000 공용 | 스킨가드(밸크로)
조립 | 포장 자재 | ADX6000 공용 | 전자 각도기
조립 | 포장 자재 | ADX6000 공용 | 각도기 거치대
조립 | 포장 자재 | ADX6000 공용 | 각도기 내부 철판
조립 | 박스 | 공용 | i cam 구강 카메라 박스
조립 | 박스 | 공용 | REX2 센서박스
조립 | 센서 | 공용 | i cam 구강 카메라
조립 | 센서 | 공용 | 330N DRTECH 센서
조립 | 센서 | 공용 | Rex2 Elite [XVS2530] Size 1.5
조립 | 센서 | 공용 | Rex2 Elite [iRay] Size 2.0
조립 | 센서 | 공용 | HDI 2000 [Rex2 Premium/1.5]
조립 | 센서 | 공용 | HDI 2000 [Rex2 Premium/2.0]
조립 | 센서 | 공용 | HDI-S [Rex2 Premium/1.0]
조립 | 센서 | 공용 | HDI-S [Rex2 Premium/1.5]
조립 | 센서 | 공용 | HDI-S [Rex2 Premium/2.0]
조립 | 센서 | 공용 | CMOS 센서-EV71JU215A-C-00B1(#1)
조립 | 센서 | 공용 | CMOS 센서-EV71JU213A-C-00B1(#2)
조립 | 센서 | 공용 | PIXXGEN_ PIXX1717W (Size 17"x17")
조립 | 센서 | 공용 | CareRay_ CareView1800Cwe (Size 17"x17")
조립 | 가방 | DX3000 ADX4000W | 가방+내부FOAM(계란판) 공용
조립 | 가방 | COCOON 공용 | 가방+내부FOAM(계란판) 공용
조립 | 가방 | COCOON 케어스트림 | 가방+내부FOAM(계란판) 공용
조립 | 가방 | ADX6000 공용 | 가방+내부FOAM(계란판) 공용
조립 | 가방 | DX3000 ADX4000W | 가방(로고 없는것 )+내부FOAM(계란판)
조립 | 가방 | COCOON 공용 | 가방(로고 없는것 )+내부FOAM(계란판)
조립 | 가방 | 공용 | 디텍터 가방
조립 | 내부 폼 | DX3000 | DX3000 _ [15cm cone용] 내부 FOAM (상판 ,하판,계란판)
조립 | 내부 폼 | DX3000 | DX3000 _ [20cm cone용] 내부 FOAM (상판 ,하판,계란판)
조립 | 내부 폼 | ADX4000W | ADX4000W _ [15cm cone용] 내부 FOAM (상판 ,하판,계란판)
조립 | 내부 폼 | ADX4000W | ADX4000W _ [20cm cone용] 내부 FOAM (상판 ,하판,계란판)
조립 | 내부 폼 | COCOON | COCOON _ [18cm cone용] 내부 FOAM (상판 ,하판,계란판)
조립 | 내부 폼 | COCOON | COCOON _ [20cm cone용] 내부 FOAM (상판 ,하판,계란판)
조립 | 내부 폼 | ADX6000 공용 | ADX6000 _ 내부 FOAM (상판 ,하판,계란판)
조립 | 내부 폼 | SOLO | SOLO _ [18cm cone용] 내부 FOAM (상판, 하판) Forensic용 손잡이 분리형
조립 | 내부 폼 | SOLO | SOLO _ 제품 박스 Forensic용 [530*300*190]
조립 | 내부 폼 | SOLO | SOLO _ 카톤 박스 Forensic용 [550*400*330]
조립 | 내부 폼 | SOLO | SOLO _ [20cm cone용] 내부 FOAM (상판, 하판) 손잡이 체결형
조립 | 내부 폼 | SOLO | SOLO _ 제품 박스 [420*400*180]
조립 | 내부 폼 | SOLO | SOLO _ 카톤 박스 [440*390*420]
조립 | 제품 박스 | DX3000 ADX4000W | DX3000,ADX4000W _ 제품 박스 [450*240*360] 공용
조립 | 제품 박스 | COCOON | COCOON _ 제품 박스 [450*240*490]
조립 | 제품 박스 | ADX6000 공용 | ADX6000s _ 제품 박스 [450*240*490]
조립 | 제품 박스 | DX3000 ADX4000W | DX3000,ADX4000W _ 카톤 박스 [490*460*370]
조립 | 제품 박스 | COCOON | COCOON _ 카톤 박스 [500*460*520]
조립 | 제품 박스 | ADX6000 공용 | ADX6000s _ 카톤 박스 [500*460*520]
조립 | 제품 박스 | DX3000 | 저가 제품 박스(小)
조립 | 에어셀 | 에어셀 | 저가 박스 에어셀_Main (JD010411-01)
조립 | 사출_ 샌딩 | SOLO | Top_body _ 블랙 샌딩
조립 | 사출_ 샌딩 | SOLO | Bottom Body _ 블랙 샌딩
조립 | 사출_ 샌딩 | SOLO | Hand_Body _ 블랙 샌딩
조립 | 사출_ 샌딩 | SOLO | Bat_Bottom _ 블랙 샌딩
조립 | 사출_ 샌딩 | SOLO | Bat_Bottom_Cover _ 블랙 샌딩
조립 | 사출_ 샌딩 | SOLO | Power Button _ 블랙 샌딩
조립 | 사출_ 샌딩 | SOLO | Lock Knob _ 블랙 샌딩
조립 | 사출_ 도색 | SOLO | Front_CAP _ 메탈릭 다크 그레이 도색
조립 | 사출_ 도색 | SOLO | 연장 Cone _ 메탈릭 다크 그레이 도색
조립 | 사출_ 도색 | SOLO | Main_Cone _ 메탈릭 다크 그레이 도색
조립 | 사출_ 도색 | SOLO | 45cm_Cone _ 메탈릭 다크 그레이 도색
조립 | 사출_ 도색 | SOLO | Short_Button _ 메탈릭 다크 그레이 도색
조립 | 사출_ 도색 | SOLO | Slide Switch _ SKY BLUE 무광 도색
조립 | 사출_ 도색 | SOLO | Slide Switch Cap _ 레드무광 도색
조립 | 사출 | SOLO | Lock Inner _ 블랙
조립 | 사출 | SOLO | Hand_Topr Cover_ 블랙
조립 | 사출 | SOLO | Short PCB Guider _ 블랙
조립 | 사출 | SOLO | 발생부 Guide _ 블랙
조립 | 사출 | SOLO | LCD 가이드 _ 블랙
조립 | SOLO- 확산 아크릴 | SOLO | Aiming_Light _LED 확산 아크릴
조립 | SOLO- 확산 아크릴 | SOLO | BAT_LED 확산 아크릴
조립 | SOLO- 확산 아크릴 | SOLO | LCD_LED 확산 아크릴
조립 | SOLO- 확산 아크릴 | SOLO | LCD_창 (PC / 투명 )
조립 | SOLO- 확산 아크릴 | SOLO | 광센서_유색_창 (PC/스모그/퍼플)
조립 | 알루미늄 | SOLO | 마운트 ( 알루미늄_1/4 PT 탭 x 12mm)
조립 | 경첩 | SOLO | Bat_경첩 ( 2Ø, 26.2mm )
조립 | 실리콘 | SOLO | Bat_Rubber (실리콘/ 양면테잎 적용)
조립 | 가스켓 | SOLO | LCD 터치 가스켓 ( 8x8x7mm)
조립 | 황동 | SOLO | 배터리_단자대
조립 | 은경 | SOLO | 에이밍 라이트 은경
조립 | 알루미늄 | SOLO | LED PCB 방열 가이드 _ 블랙
조립 | 사출 | SOLO | 에이밍 BODY뭉치 _ 블랙
조립 | PCB BD | SOLO | 에이밍 라이트 PCB 보드
조립 | PCB BD | SOLO | POWER_BD
조립 | PCB BD | SOLO | OP_BD
조립 | PCB BD | SOLO | CTR _BD
조립 | PCB BD | SOLO | MAIN_BD
조립 | PCB BD | SOLO | 리모콘_BD
조립 | PCB BD | SOLO | EXP_BD
조립 | PCB BD | SOLO | BATCON_BD
조립 | 하네스 | SOLO | Harness-01 - COCOON과 공용 ( BATCON BD+EXP BD 연결 _16AWG 실리콘 / 150mm)
조립 | 하네스 | SOLO | Harness-02 ( BATCON BD + EXP BD 연결 _26AWG / 190mm )
조립 | 하네스 | SOLO | Harness-03 ( OP BD+POWER BD 연결_26AWG / 125mm(6번 제외) )
조립 | 하네스 | SOLO | Harness-04 ( OP BD + CTR BD 연결 _0.5mm FFC / 100mm )
조립 | 하네스 | SOLO | Harness-05 ( Main PCB + 리모콘 BD 연결 3핀 )

## 창고_재고현황
부서 | 분류 | 모델 | 품목 | 공급처 | 생산부 품명 (자동 표시) | 매칭순번
창고 | 전극 | DXDR-070 | 전극(70kV) (순철 도금) [DXDR-070]
창고 | 필라멘트 | DXDR-070 | 텅스텐 필라멘트 [DXDR-070]
창고 | 게터 | DXDR-070,DXDR-100 | 게터 [DXDR-070,DXDR-100]
창고 | 코바 | DXDR-070 | 에노드 [DXDR-070]
창고 | 코바 | DXDR-070 | 포커서 [DXDR-070]
창고 | 세라믹 | DXDR-070 | 세라믹 바디 [DXDR-070]
창고 | 세라믹 | DXDR-070 | 세라믹 스템 [DXDR-070]
창고 | 필러 | DXDR-070 | 필러 [DXDR-070]
창고 | 필러 | DXDR-070 | 전극 필러 [DXDR-070]
창고 | 전극 | DXDR-100 | 전극(100kV) (순철 도금) [DXDR-100]
창고 | 필라멘트 | DXDR-100 | 텅스텐 필라멘트 [DXDR-100]
창고 | 코바 | DXDR-100 | 에노드 [DXDR-100]
창고 | 코바 | DXDR-100 | 에노드 링 [DXDR-100]
창고 | 코바 | DXDR-100 | 포커서 [DXDR-100]
창고 | 세라믹 | DXDR-100 | 세라믹 바디 [DXDR-100]
창고 | 세라믹 | DXDR-100 | 세라믹 슬리브 [DXDR-100]
창고 | 필러 | DXDR-100 | 필러 [DXDR-100]
창고 | 필러 | DXDR-100 | 전극 필러 [DXDR-100]
창고 | X-ray Tube | DX3000, ADX4000W | TUBE (60KV D-081B) [DX3000, ADX4000W] | 신광포토레이
창고 | X-ray Tube | COCOON | TUBE (70KV D-041) [COCOON] | 신광포토레이
창고 | X-ray Tube | SOLO | TUBE (70KV DXDR-070) [SOLO]
창고 | X-ray Tube | ADX6000 | TUBE (80KV D-0813) [ADX6000] | 신광포토레이
창고 | X-ray Tube | ADX6000 | TUBE (90kV OX / 70-1.0) [ADX6000] | CEI
창고 | X-ray Tube | 100kV | TUBE (100Kv DXDR-100) [100kV]
창고 | 베이클라이트 | DX3000, ADX4000W ADX6000 | 튜브 하우징 파이프 (베이클라이트) [DX3000, ADX4000W ADX6000] | 용봉화학
창고 | HDPE | COCOON | 튜브 하우징 파이프 (HDPE) [COCOON] | 용봉화학
창고 | HDPE | SOLO | 튜브 하우징 파이프 (HDPE) [SOLO] | 용봉화학
창고 | 램프 | DX3000, ADX4000W COCOON | 네온램프 (NEON-5T.5*13 red) [DX3000, ADX4000W COCOON] | HLP
창고 | 다이오드 | DX3000, ADX4000W | 고압 다이오드 (2CL77 (20KV, 5mA)) [DX3000, ADX4000W] | 비지티
창고 | 다이오드 | DX3000, ADX4000W ADX6000 | 고압 다이오드 (DL1500) [DX3000, ADX4000W ADX6000] | 비지티
창고 | 다이오드 | COCOON | 고압 다이오드 (DD1800) [COCOON] | 비지티
창고 | 저항 | DX3000, ADX4000W | 15㏀ 고압용 저항 (15㏀±1％, DIP-1/4W) [DX3000, ADX4000W] | HLP
창고 | 저항 | DX3000, ADX4000W ADX6000 | 30㏀ 고압용 저항 (30㏀±1％, DIP-1/4W) [DX3000, ADX4000W ADX6000] | HLP
창고 | 저항 | ADX6000 | 500Ω 고압용 저항 (500Ω±1％, DIP-1/4W) [ADX6000] | HLP
창고 | 저항 | DX3000, ADX4000W | 1.7W,10kV 시멘트저항 짧은 것 (RK92-11XD 307J (1.7W,10kV,±5%,300ppm,Flat)) [DX3000, ADX4000W] | 비지티
창고 | 저항 | COCOON | 2.7W,15kV 시멘트저항 긴 것 (RK92-18XD 307J (2.7W,15kV,±5%,300ppm,Flat)) [COCOON] | 비지티
창고 | 저항 | DX3000, ADX4000W ADX6000 | 47k Surge 저항 (HPC-2C 47k/Surge) [DX3000, ADX4000W ADX6000] | 비지티
창고 | 세라믹 | DX3000, ADX4000W ADX6000 | 100nF 칩세라믹 콘덴서 (3216B 100nF) [DX3000, ADX4000W ADX6000] | HLP
창고 | 세라믹 | DX3000, ADX4000W ADX6000 | 103Z 고압용 세라믹 콘덴서 (50V F103Z) [DX3000, ADX4000W ADX6000] | HLP
창고 | 세라믹 | DX3000, ADX4000W | 세라믹 큰 콘덴서 (DHR4E4C102K2FB) [DX3000, ADX4000W] | 비지티, HLP
창고 | 세라믹 | COCOON, ADX6000 | 세라믹 작은 콘덴서 Murata (680pF DHR4E4C681K2BB) [COCOON, ADX6000] | 비지티, HLP
창고 | 세라믹 | COCOON, ADX6000 | 세라믹 작은 콘덴서 Vishay (HVCC203Y6P681MCAX) [COCOON, ADX6000] | HLP
창고 | 센서 | COCOON | 온도센서 (LNTK103FW) [COCOON] | HLP
창고 | 트랜스 | DX3000, ADX4000W | 트랜스포머 (60kV) [DX3000, ADX4000W] | 미래메디칼
창고 | 트랜스 | COCOON | 트랜스포머 (70kV) [COCOON] | 미래메디칼
창고 | 트랜스 | ADX6000 | 트랜스포머 (800턴) (80kV) [ADX6000] | 미래메디칼
창고 | CORE | DX3000, ADX4000W ADX6000 | T 코어 (히터트랜스용) (T31 X 8 X 19E) [DX3000, ADX4000W ADX6000] | 대영파츠넷
창고 | CORE | SOLO | T 코어 (히터트랜스용) (TR22-14-6.5) [SOLO] | DCT,HLP
창고 | CORE | ADX6000 | 센더스트 코어 (CS234060) [ADX6000] | 도일코리아
창고 | CABLE | DX3000, ADX4000W ADX6000 | TIW 권선 (히터트랜스용 선) ((외경)0.7mm (내경)0.5mm, 4000m) [DX3000, ADX4000W ADX6000] | 승리케이블
창고 | CABLE | DX3000, ADX4000W ADX6000 | 히터트랜스용 고압선(적색) (40KVDC 22AWG) [DX3000, ADX4000W ADX6000] | HLP
창고 | CABLE | SOLO | 히터트랜스용 고압선(흰색) (DSI HV CABLE 2178) [SOLO] | BGT
창고 | BOARD | DX3000, ADX4000W | 고압베어 B/D [DX3000, ADX4000W] | 한샘디지텍
창고 | BOARD | DX3000 | 고압베어 B/D - TFT (70kV, 3mA) [DX3000] | HLP
창고 | BOARD | COCOON | 고압베어 B/D (구형) [COCOON] | 한샘디지텍
창고 | BOARD | COCOON | 고압베어 B/D (신형) [COCOON] | 한샘디지텍
창고 | BOARD | SOLO | 고압베어 B/D [SOLO] | HLP
창고 | BOARD | ADX6000 | 고압베어 B/D (구형) [ADX6000] | 한샘디지텍
창고 | BOARD | ADX6000 | 고압베어 B/D (신형) [ADX6000] | 한샘디지텍
창고 | BOARD | DX3000, ADX4000W | 튜브 고정 보드 에노드 (나사) [DX3000, ADX4000W] | 한샘디지텍
창고 | BOARD | DX3000 | 튜브 고정 보드 케소드 (필라멘트) [DX3000] | 한샘디지텍
창고 | BOARD | ADX4000W | 튜브 고정 보드 케소드 (필라멘트) [ADX4000W] | 한샘디지텍
창고 | BOARD | COCOON | 튜브 고정 보드 에노드 (나사) [COCOON] | 한샘디지텍
창고 | BOARD | ADX6000 | 튜브 고정 보드 에노드 (나사) [ADX6000] | 한샘디지텍
창고 | BOARD | ADX6000 | 튜브 고정 보드 케소드 (필라멘트) [ADX6000] | 한샘디지텍
창고 | 베이클라이트 | DX3000, ADX4000W ADX6000 | 베이클라이트 케이스 (베이클라이트) [DX3000, ADX4000W ADX6000] | 용봉화학
창고 | HDPE | COCOON | NC 케이스 (HDPE) [COCOON] | 용봉화학
창고 | HDPE | SOLO | NC 케이스 (HDPE) [SOLO] | 용봉화학
창고 | HDPE | COCOON | PE케이스 거치대 (HDPE) [COCOON] | 용봉화학
창고 | 황동 | DX3000 | 신주 케이스 (0.6T) [DX3000] | 해진정밀
창고 | 황동 | COCOON | 신주 케이스 (0.6T) [COCOON] | 디지아이
창고 | 황동 | SOLO | 신주 케이스 (0.6T) [SOLO] | 디지아이
창고 | 황동 | ADX4000W | 신주 케이스 (0.6T) [ADX4000W] | 해진정밀
창고 | 황동 | ADX6000 | 신주 케이스 (0.6T + 193 (커팅전)) [ADX6000] | 해진정밀
창고 | 황동 | DX3000, ADX4000W ADX6000 | 신주 케이스 뚜껑 (0.6T) [DX3000, ADX4000W ADX6000] | 해진정밀
창고 | 황동 | COCOON | 신주 케이스 뚜껑 (0.6T) [COCOON] | 디지아이
창고 | 황동 | SOLO | 신주 케이스 뚜껑 (0.6T) [SOLO] | 디지아이
창고 | 황동 | 공용 | 방사구 [공용] | 해진정밀
창고 | 황동 | 공용 | 방사구 (외경 탭 추가) [공용] | 해진정밀
창고 | 황동 | 공용 | 방사구 너트 [공용] | 해진정밀
창고 | AL | DX3000, ADX4000W ADX6000 | 알루미늄 필터 (0.8T * Φ24) [DX3000, ADX4000W ADX6000] | 광전레이저
창고 | AL | COCOON | 알루미늄 필터 (1.2T * Φ24) [COCOON] | 광전레이저
창고 | AL | ADX6000 | 알루미늄 필터 (2T * Φ24) [ADX6000] | 광전레이저
창고 | 오링 | 공용 | 방사구 오링 (2*18) [공용]
창고 | BOARD | DX3000, ADX4000W | 3 PIN 커넥터 [DX3000, ADX4000W]
창고 | BOARD | DX3000,ADX4000W COCOON,ADX6000 | 4 PIN 커넥터 [DX3000,ADX4000W COCOON,ADX6000]
창고 | BOARD | DX3000, ADX4000W | 7핀 B/D [DX3000, ADX4000W] | 한샘디지텍
창고 | BOARD | DX3000 | 9핀 B/D - TFT [DX3000] | HLP
창고 | BOARD | COCOON | 8핀 B/D [COCOON] | 한샘디지텍
창고 | BOARD | SOLO | 9핀 B/D [SOLO] | 한샘디지텍
창고 | BOARD | ADX6000 | 10핀 B/D [ADX6000] | 한샘디지텍
창고 | PCB | DX3000 | CTR B/D (유럽용) [DX3000] | HLP
창고 | PCB | DX3000 | CTR B/D (미국용) [DX3000] | HLP
창고 | PCB | DX3000 | CTR B/D (TFT용) (V3.1.1) [DX3000] | HLP
창고 | PCB | DX3000 | LCD B/D (듀얼 슬라이드) [DX3000] | HLP
창고 | PCB | DX3000 | TFT LCD B/D (듀얼 슬라이드) (V3.0.1) [DX3000] | HLP
창고 | PCB | DX3000 | LCD B/D (사파리) -원버턴타입 [DX3000] | HLP
창고 | PCB | DX3000 | OLED B/D (듀얼) [DX3000] | HLP
창고 | PCB | DX3000 | EX B/D (듀얼) (좌) [DX3000] | HLP
창고 | PCB | DX3000 | EX B/D (듀얼) (우) [DX3000] | HLP
창고 | PCB | DX3000 | EX B/D 사파리 (원버턴) [DX3000] | HLP
창고 | PCB | DX3000 | RELAY 쪽 보드 [DX3000] | HLP
창고 | PCB | DX3000 | AIM LED 쪽 보드 (V3.0.1) [DX3000] | HLP
창고 | PANEL | DX3000 | LCD PANEL (2.35"LCD) [DX3000] | HLP
창고 | PANEL | DX3000, SOLO | TFT LCD PANEL (2.4"LCD - CT1715N241A) [DX3000, SOLO] | 클리어디스플레이
창고 | CABLE | DX3000 | 하네스 1번 (FFC 20핀) [DX3000] | HLP
창고 | CABLE | DX3000 | 하네스 4번 (후면 전원 Wire - DC 잭) [DX3000] | HLP
창고 | CABLE | DX3000 | 하네스 5번 (EXP KEY 4핀 케이블) [DX3000] | HLP
창고 | CABLE | DX3000 | 하네스 7번 (마그네틱보드 연결 4핀) [DX3000] | HLP
창고 | CABLE | DX3000 | 하네스 8번 (CJ4003 잭 (관전류 짹 + 2핀케이블)) [DX3000] | HLP
창고 | ABS 난연 | DX3000 | LCD GUIDE (ABS 난연 화이트) [DX3000] | 천우
창고 | ABS 난연 | DX3000 | LCD GUIDE (사파리) [DX3000] | HLP
창고 | ABS 난연 | DX3000 | FRONT COVER (듀얼 슬라이드) (ABS 난연 블랙) [DX3000] | 천우
창고 | ABS 난연 | DX3000 | FRONT COVER (듀얼 슬라이드) (ABS 난연 블랙 (홀작업 완료)) [DX3000] | 천우
창고 | ABS 난연 | DX3000 | FRONT COVER (듀얼 슬라이드) (ABS 난연 화이트) [DX3000] | 천우
창고 | ABS 난연 | DX3000 | REAR COVER (ABS 난연 블랙) [DX3000] | 천우
창고 | ABS 난연 | DX3000 | REAR COVER (ABS 난연 화이트) [DX3000] | 천우
창고 | ABS 난연 | DX3000 | BATTERY COVER (ABS 난연 블랙 + 블랙) [DX3000] | 천우
창고 | ABS 난연 | DX3000 | BATTERY COVER (ABS 난연 화이트) [DX3000] | 천우
창고 | ABS 난연 | DX3000 | BATTERY COVER (ABS 난연 화이트 + 진한 회색) [DX3000] | 천우
창고 | ABS 난연 | DX3000 | POWER BUTTON (ABS 난연 화이트 + 밝은 회색) [DX3000] | 천우
창고 | ABS 난연 | DX3000 | EX BUTTON (ABS 난연 화이트 + 밝은 회색) [DX3000] | 천우
창고 | ABS 난연 | DX3000 | NAVI KEY (ABS 난연 화이트 + 밝은 회색) [DX3000] | 천우
창고 | ABS 난연 | DX3000 | DECO GUIDE (ABS 난연 화이트 + 진한 회색) [DX3000] | 천우
창고 | ABS 난연 | DX3000 | 20cm CONE (ABS 난연 블랙 + 블랙 무광) [DX3000] | 천우
창고 | ABS 난연 | DX3000 | 20cm CONE (ABS 난연 화이트) [DX3000] | 천우
창고 | ABS 난연 | DX3000 | 15cm CONE (ABS 난연 화이트) [DX3000] | 천우
창고 | ABS 난연 | DX3000 | X-CAP (기본) (ABS 화이트 + 진한 회색) [DX3000] | 천우
창고 | ABS 난연 | DX3000 | X-CAP 체결형 (신형) (ABS 난연 화이트 + 진한 회색) [DX3000] | 천우
창고 | ABS 난연 | DX3000 | X-CAP 체결형 (구형, 일본용) (ABS 난연 화이트 + 진한 회색) [DX3000] | 천우
창고 | ABS 난연 | DX3000 | X-CAP 체결형 스프레이 X (구형, 일본용) (ABS 난연 화이트) [DX3000] | 천우
창고 | ABS 난연 | DX3000 | CONE 젠더 (ABS 난연 블랙 + 블랙 무광) [DX3000] | 천우
창고 | ABS 난연 | DX3000 | 메디컬용 컬리메타 (ABS 난연 블랙) [DX3000] | 금오몰드
창고 | ABS 난연 | DX3000 | 메디컬용 컬리메타 CAP (ABS 난연 블랙 + 블랙 무광) [DX3000] | 금오몰드
창고 | 아크릴 | DX3000 | LCD WINDOW (투명 아크릴) [DX3000] | 천우
창고 | 아크릴 | DX3000 | LCD LED (확산 아크릴) [DX3000] | 천우
창고 | 아크릴 | DX3000 | POWER LED (확산 아크릴) [DX3000] | 천우
창고 | 아크릴 | DX3000 | EX LED (좌) (확산 아크릴) [DX3000] | 천우
창고 | 아크릴 | DX3000 | EX LED (우) (확산 아크릴) [DX3000] | 천우
창고 | 아크릴 | DX3000 | 메디컬용 십자아크릴 (66*66) [DX3000]
창고 | AL | DX3000 | 알루미늄 필터 (0.8T * Φ63) [DX3000] | 광전레이저
창고 | AL | DX3000 | 알루미늄 필터 (1.5T * Φ63 일본 동물용) [DX3000] | 광전레이저
창고 | 인조가죽 | DX3000 | HAND STRAP 손잡이 (인조 가죽) [DX3000] | 굿모닝코리아유통
창고 | 인조가죽 | DX3000 | HAND STRAP 손잡이 (로고 없음) (인조 가죽) [DX3000] | 굿모닝코리아유통
창고 | STEEL | DX3000, ADX4000W | 고리 1 (니켈 도금) [DX3000, ADX4000W] | 굿모닝코리아유통
창고 | STEEL | DX3000 | 고리 2 (니켈 도금) [DX3000] | 굿모닝코리아유통
창고 | PCB | COCOON | CTR B/D [COCOON] | HLP
창고 | PCB | COCOON | FET B/D (+ 56 (교체전)) [COCOON] | HLP
창고 | PCB | COCOON | POWER SWITCH BD [COCOON] | HLP
창고 | PCB | COCOON | POWER SWITCH BD (Ver 3.0.0) [COCOON] | HLP
창고 | PCB | COCOON | HANDLE CONNECTOR BD 신형 (신주 2핀) [COCOON] | HLP
창고 | PCB | COCOON | BATTERY BRIDGE BD [COCOON] | HLP
창고 | PCB | COCOON | CRADLE BD [COCOON] | HLP
창고 | PCB | COCOON | OP & TOUCH BD [COCOON] | HLP
창고 | CABLE | COCOON | 하네스 1번 (TX30(FEMALE)+YH396-02 100mm CTR BD 외부단자 2핀) [COCOON] | HLP
창고 | CABLE | COCOON | 하네스 2번 (TX30(MALE)+DC022(2.5) 80mm 전원 외부단자 2핀) [COCOON] | HLP
창고 | CABLE | COCOON | 하네스 3번 (FFC CABLE 1mm*30P*200*B CTR BD*OP BD (다른방향)) [COCOON] | HLP
창고 | CABLE | COCOON | 하네스 4번 (12505HS-02+SORDER 50mm - OP BD 2.20 전용 스피커 2핀) [COCOON] | HLP
창고 | CABLE | COCOON | 하네스 5번 (YH396-04*2EA 150mm BATTERY BRIDGE BD 4핀) [COCOON] | HLP
창고 | CABLE | COCOON | 하네스 7번 (12505HS-05 125mm POWER SWITCH BD 5핀) [COCOON] | HLP
창고 | CABLE | COCOON | 하네스 11번 (YH396-02+SORDER 80mm CRADLE 신주 연결 2핀) [COCOON] | HLP
창고 | CABLE | COCOON | 에이밍 하네스 1번 (YHM025-02R 210mm, CTR + POWER BD 2핀) [COCOON] | HLP
창고 | CABLE | COCOON | 에이밍 하네스 2번 (YHM025-02R 180mm, LED BD 2핀, 19+83(사출결합)) [COCOON] | HLP
창고 | PANEL | COCOON | OLED PANEL (UG-5664ASWEF01) [COCOON] | HLP
창고 | ABS 난연 | COCOON | TOP BODY (메탈 실버 유광) [COCOON] | 천우
창고 | ABS 난연 | COCOON | BOTTOM BODY (블랙 유광) [COCOON] | 천우
창고 | ABS 난연 | COCOON | OLED GUIDE (ABS 난연 화이트) [COCOON] | 천우
창고 | ABS 난연 | COCOON | POWER BUTTON (메탈 실버 유광) [COCOON] | 천우
창고 | ABS 난연 | COCOON | BUTTON INDICATOR (ABS 난연 화이트) [COCOON] | 천우
창고 | ABS 난연 | COCOON | TOUCH DUMMY (확산 아크릴) [COCOON] | 천우
창고 | ABS 난연 | COCOON | LOCK KNOB (메탈 실버 유광) [COCOON] | 천우
창고 | ABS 난연 | COCOON | LOCK INNER (메탈 실버) [COCOON] | 천우
창고 | ABS 난연 | COCOON | FRONT_S (18cm) (블랙 유광) [COCOON] | 천우
창고 | ABS 난연 | COCOON | FRONT_L (20cm) (ABS 난연 블랙 + 블랙 유광) [COCOON] | 천우
창고 | ABS 난연 | COCOON | FRONT_CAP (블랙 유광) [COCOON] | 천우
창고 | ABS 난연 | COCOON | 에이밍 앞 사출 (블랙 유광) [COCOON] | 천우
창고 | ABS 난연 | COCOON | CONE GUIDE_S (18cm) (ABS 난연 화이트) [COCOON] | 천우
창고 | ABS 난연 | COCOON | CONE GUIDE_L (20cm) (ABS 난연 화이트) [COCOON] | 천우
창고 | ABS 난연 | COCOON | HAND BODY (메탈 실버 유광) [COCOON] | 천우
창고 | ABS 난연 | COCOON | HAND TOP COVER (메탈 실버) [COCOON] | 천우
창고 | ABS 난연 | COCOON | BAT BOTTOM (블랙 유광) [COCOON] | 천우
창고 | ABS 난연 | COCOON | CRADLE BODY BUTTON X (ABS 난연 블랙 + 블랙 유광) [COCOON] | 천우
창고 | ABS 난연 | COCOON | CRADLE BOTTOM (블랙 유광) [COCOON] | 천우
창고 | 도금용 ABS | COCOON | CRADLE FRAME (도금용 사출 + 크롬 도금) [COCOON] | 천우
창고 | ABS 난연 | COCOON | SHOT BUTTON (ABS 난연 화이트 + 오렌지 유광) [COCOON] | 천우
창고 | ABS 난연 | COCOON | SHOT PCB GUIDE (ABS 난연 화이트) [COCOON] | 천우
창고 | ABS 난연 | COCOON | SLIDE SWITCH (ABS 난연 화이트 + 레드 유광) [COCOON] | 천우
창고 | ABS 난연 | COCOON | SLIDE CAP (ABS 난연 화이트 + 레드 유광) [COCOON] | 천우
창고 | ABS 난연 | COCOON | GER GUIDE (ABS 난연 화이트) [COCOON] | 천우
창고 | ABS 난연 | COCOON | 에이밍 LED BODY 신형 A [COCOON] | 오비스코리아
창고 | ABS 난연 | COCOON | 에이밍 LED BODY 신형 B [COCOON] | 오비스코리아
창고 | ABS 난연 | COCOON | 에이밍 방사구 젠더 [COCOON] | 다우정밀
창고 | 아크릴 | COCOON | WINDOW (투명 아크릴 + 실크 인쇄 로고O) [COCOON] | 우민테크
창고 | 아크릴 | COCOON | WINDOW (투명 아크릴 + 실크 인쇄 로고X) [COCOON] | 우민테크
창고 | 아크릴 | COCOON | 에이밍 아크릴 은경 (아크릴) [COCOON]
창고 | 아크릴 | COCOON | 에이밍 십자 아크릴 (사각 모양) (투명 아크릴 + 인쇄) [COCOON]
창고 | 아크릴 | COCOON | 에이밍 원형 십자 아크릴 (테두리 O) 2.0T (투명 아크릴 + 인쇄 2T - 영국용) [COCOON]
창고 | 아크릴 | COCOON | 에이밍 원형 십자 아크릴 (테두리 O) 2.0T (투명 아크릴 + 인쇄 2T - 얇은 테두리) [COCOON]
창고 | 아크릴 | COCOON | 에이밍 원형 십자 아크릴 (테두리 X) 2.0T (투명 아크릴 + 인쇄 2T -사파리용) [COCOON]
창고 | AL | COCOON | 알루미늄 필터 (0.5T * Φ63 코쿤 기본) [COCOON] | 광전레이저
창고 | RUBBER | COCOON | BAT BOTTOM RUBBER (RUBBER) [COCOON] | 남경화학
창고 | RUBBER | COCOON | CRADLE FOOT RUBBER (RUBBER) [COCOON] | 남경화학
창고 | 신주 | COCOON | CRADLE 신주 핀 (신주 가공 + 니켈 도금) [COCOON] | 다우정밀
창고 | 스프링 | COCOON | EXP BUTTON 스프링 (스프링) [COCOON] | 금호스프링
창고 | 스프링 | COCOON | CRADLE 충전단자 스프링 (스프링) [COCOON] | 금호스프링
창고 | STEEL | COCOON | 고리 (니켈 도금 D링) [COCOON] | 굿모닝코리아유통
창고 | 자석 | COCOON | 자석 (네오디움 마그넷) [COCOON] | 일성마그네트
창고 | ABS 난연 | COCOON | FRONT_S (18cm) (ABS 난연 블랙 + 블랙 무광) [COCOON] | 천우
창고 | ABS 난연 | COCOON | FRONT_L (20cm) (ABS 난연 블랙 + 블랙 무광) [COCOON] | 천우
창고 | ABS 난연 | COCOON | FRONT_CAP (ABS 난연 블랙 + 블랙 무광) [COCOON] | 천우
창고 | ABS 난연 | COCOON | 에이밍 앞 사출 (블랙 무광) [COCOON] | 천우
창고 | ABS 난연 | COCOON | POWER BUTTON (ABS 난연 화이트 유광) [COCOON] | 천우
창고 | ABS 난연 | COCOON | LOCK KNOB (ABS 난연 화이트 유광) [COCOON] | 천우
창고 | ABS 난연 | COCOON | LOCK INNER (ABS 난연 화이트) [COCOON] | 천우
창고 | ABS 난연 | COCOON | HAND BODY (ABS 난연 화이트 + 화이트 유광) [COCOON] | 천우
창고 | ABS 난연 | COCOON | HAND TOP COVER (ABS 난연 화이트 유광) [COCOON] | 천우
창고 | ABS 난연 | COCOON | BAT BOTTOM (ABS 난연 블랙 + 블랙 무광) [COCOON] | 천우
창고 | PCB | SOLO | CTR _BD [SOLO] | HLP
창고 | PCB | SOLO | OP_BD [SOLO] | HLP
창고 | PCB | SOLO | POWER_BD [SOLO] | HLP
창고 | PCB | SOLO | MAIN_BD [SOLO] | HLP
창고 | PCB | SOLO | 리모콘_BD [SOLO] | HLP
창고 | PCB | SOLO | EXP_BD [SOLO] | HLP
창고 | PCB | SOLO | BATCON_BD [SOLO] | HLP
창고 | CABLE | SOLO | SOLO 하네스 1번 (12505HS-12 (PowerBD - OP 12핀)) [SOLO] | HLP
창고 | CABLE | SOLO | SOLO 하네스 2번 (12505HS-03 Battery-Handle bridge 3핀) [SOLO] | HLP
창고 | CABLE | SOLO | SOLO 하네스 3번 (0.5 * 40 * 100 * B (FFC 40핀)) [SOLO] | HLP
창고 | CABLE | SOLO | SOLO 하네스 4번 (BATCON+EXP _ 190mm(Red1EA, White 2EA)-3핀) [SOLO] | HLP
창고 | ABS 난연 | SOLO | TOP Body (ABS 블랙 샌딩) [SOLO] | 천우
창고 | ABS 난연 | SOLO | Bottom Body (ABS 블랙 샌딩) [SOLO] | 천우
창고 | ABS 난연 | SOLO | Main_Cone (ABS 메탈릭 다크그레이) [SOLO] | 천우
창고 | ABS 난연 | SOLO | Hand_Body (ABS 블랙 샌딩) [SOLO] | 천우
창고 | ABS 난연 | SOLO | Bat_Bottom (ABS 블랙 샌딩) [SOLO] | 천우
창고 | ABS 난연 | SOLO | Power Button (ABS 블랙 샌딩) [SOLO] | 천우
창고 | ABS 난연 | SOLO | Button Indicator (ABS 블랙) [SOLO] | 천우
창고 | ABS 난연 | SOLO | LCD GUIDE (ABS 블랙) [SOLO] | 월드씨앤피
창고 | ABS 난연 | SOLO | 발생부_Guide (ABS 블랙) [SOLO] | 천우
창고 | ABS 난연 | SOLO | Lock Inner (ABS 블랙) [SOLO] | 천우
창고 | ABS 난연 | SOLO | Lock Knob (ABS 블랙 샌딩) [SOLO] | 천우
창고 | ABS 난연 | SOLO | Front_CAP (ABS 메탈릭 다크그레이) [SOLO] | 천우
창고 | ABS 난연 | SOLO | 연장 Cone (ABS 메탈릭 다크그레이) [SOLO] | 천우
창고 | ABS 난연 | SOLO | Hand Top Cover (ABS 블랙) [SOLO] | 천우
창고 | ABS 난연 | SOLO | Slide Switch (ABS 블루(PANTTON 660C) 무광) [SOLO] | 천우
창고 | ABS 난연 | SOLO | Slide Switch Cap (ABS 레드 무광) [SOLO] | 천우
창고 | ABS 난연 | SOLO | Shot_Button (ABS 메탈릭 다크그레이) [SOLO] | 천우
창고 | ABS 난연 | SOLO | Shot_PCB_Guide [SOLO] | 천우
창고 | ABS 난연 | SOLO | Bat_Bottom_Cover (ABS 블랙 샌딩) [SOLO] | 천우
창고 | 아크릴 | SOLO | Aiming_Light_LED_아크릴 (확산 아크릴/ 화이트) [SOLO] | 천우
창고 | 아크릴 | SOLO | LCD_Window (PC / 투명 + (구형 26)) [SOLO] | 천우
창고 | 아크릴 | SOLO | LCD_LED_확산_아크릴 (확산 아크릴/ 화이트) [SOLO] | 천우
창고 | 아크릴 | SOLO | 광센서_유색_창 (PC/스모그/퍼플) [SOLO] | 천우
창고 | 아크릴 | SOLO | BAT_LED_확산_아크릴 (확산 아크릴/ 화이트) [SOLO] | 천우
창고 | 가스켓 | SOLO | LCD 터치가스켓 (8X8X7) [SOLO]
창고 | AL | SOLO | 마운트 (삼각대 고정홀) [SOLO]
창고 | RUBBER | SOLO | BAT BOTTOM RUBBER (RUBBER (1T, 마운트 홀)) [SOLO] | 남경화학
창고 | ABS 난연 | DX3000, ADX6000,SOLO | 에이밍 바디 뭉치 (ø33*19.3) [DX3000, ADX6000,SOLO] | 오비스코리아
창고 | 아크릴 | DX3000, ADX6000,SOLO | 아크릴 은경 (아크릴 40파이) [DX3000, ADX6000,SOLO] | 명동아크릴
창고 | PCB | DX3000, ADX6000,SOLO | 에이밍 LED 보드 (LED PCB) [DX3000, ADX6000,SOLO] | HLP
창고 | AL | DX3000, ADX6000,SOLO | LED PCB 방열 가이드 (흑색 다이캐스팅) [DX3000, ADX6000,SOLO] | ㈜쿠가
창고 | PCB | ADX4000W | CTR B/D (+ 12(AS용)) [ADX4000W] | HLP
창고 | PCB | ADX4000W | 4.8" LCD BD [ADX4000W] | HLP
창고 | PCB | ADX4000W | POWER BD [ADX4000W] | HLP
창고 | PCB | ADX4000W | EX B/D [ADX4000W] | HLP
창고 | PCB | ADX4000W | NAVI BD [ADX4000W] | HLP
창고 | PCB | ADX4000W | NAVI BD 사파리 [ADX4000W] | HLP
창고 | PCB | ADX4000W | Carrier BD (구형 KONTRON) [ADX4000W] | 비씨엠테크
창고 | PCB | ADX4000W | Carrier BD (신형 DFI) [ADX4000W] | 한컴MDS
창고 | PCB | ADX4000W | Module BD (구형 KONTRON) [ADX4000W] | KONTRON
창고 | PCB | ADX4000W | Module BD (신형 DFI) [ADX4000W] | 한컴MDS
창고 | PCB | ADX4000W | USB 메모리 BD (구형 KONTRON) [ADX4000W] | HLP
창고 | PCB | ADX4000W | USB 메모리 BD (신형 DFI) [ADX4000W] | HLP
창고 | PANEL | ADX4000W | 5" LCD (LQ050W1LA0A) [ADX4000W] | 홍콩
창고 | PANEL | ADX4000W | 4.8" LCD (LMS480J-C01(LTS480WS-C01)) [ADX4000W] | HLP
창고 | CABLE | ADX4000W | Embedded PC 전원 (2핀) (케리어+CTR B/D 연결) [ADX4000W] | HLP
창고 | CABLE | ADX4000W | 리모콘 및 관전류 (4핀) [ADX4000W] | HLP
창고 | CABLE | ADX4000W | USB Wire (4핀) [ADX4000W] | HLP
창고 | CABLE | ADX4000W | NAVIGATION KEY (6핀) [ADX4000W] | HLP
창고 | CABLE | ADX4000W | RS422 통신 및 PC 전원 on/off (7핀) [ADX4000W] | HLP
창고 | CABLE | ADX4000W | 전원 및 EXP Wire (8핀) [ADX4000W] | HLP
창고 | CABLE | ADX4000W | LCD Wire (LVDS) (30핀) [ADX4000W] | HLP
창고 | ABS 난연 | ADX4000W | LCD TOP (ABS 난연 화이트) [ADX4000W] | 천우
창고 | ABS 난연 | ADX4000W | LCD BOTTOM (ABS 난연 화이트) [ADX4000W] | 천우
창고 | ABS 난연 | ADX4000W | LCD GUIDE (ABS 난연 화이트) [ADX4000W] | 천우
창고 | ABS 난연 | ADX4000W | TOP (ABS 난연 화이트) [ADX4000W] | 천우
창고 | ABS 난연 | ADX4000W | BOTTOM (ABS 난연 화이트) [ADX4000W] | 천우
창고 | ABS 난연 | ADX4000W | BATTERY COVER (ABS 난연 화이트 + 진한 회색) [ADX4000W] | 천우
창고 | ABS 난연 | ADX4000W | USB COVER (ABS 난연 화이트 + 진한 회색) [ADX4000W] | 천우
창고 | ABS 난연 | ADX4000W | POWER LED GUIDE (확산 아크릴) [ADX4000W] | 천우
창고 | ABS 난연 | ADX4000W | EX LED GUIDE (확산 아크릴) [ADX4000W] | 천우
창고 | ABS 난연 | ADX4000W | GUIDE (ABS 난연 화이트 + 진한 회색) [ADX4000W] | 천우
창고 | ABS 난연 | ADX4000W | GUIDE 스프레이 X (ABS 난연 화이트) [ADX4000W] | 천우
창고 | ABS 난연 | ADX4000W | HINGE GUIDE (ABS 난연 화이트) [ADX4000W] | 천우
창고 | ABS 난연 | ADX4000W | POWER BUTTON (ABS 난연 화이트 + 밝은 회색) [ADX4000W] | 천우
창고 | ABS 난연 | ADX4000W | POWER BUTTON 스프레이 X (ABS 난연 화이트) [ADX4000W] | 천우
창고 | ABS 난연 | ADX4000W | EXPOSE BUTTON (ABS 난연 화이트 + 밝은 회색) [ADX4000W] | 천우
창고 | ABS 난연 | ADX4000W | EXPOSE BUTTON 스프레이 X (ABS 난연 화이트) [ADX4000W] | 천우
창고 | ABS 난연 | ADX4000W | NAVI BUTTON (가운데) (ABS 난연 화이트 + 밝은 회색) [ADX4000W] | 천우
창고 | ABS 난연 | ADX4000W | NAVI BUTTON 스프레이 X (가운데) (ABS 난연 화이트) [ADX4000W] | 천우
창고 | ABS 난연 | ADX4000W | NAVI KEY (방향) (ABS 난연 화이트 + 밝은 회색) [ADX4000W] | 천우
창고 | ABS 난연 | ADX4000W | NAVI KEY 사파리 (방향) (ABS 난연 반투명) [ADX4000W] | 천우
창고 | ABS 난연 | ADX4000W | NAVI KEY 스프레이 X (방향) (ABS 난연 화이트) [ADX4000W] | 천우
창고 | ABS 난연 | ADX4000W | FRONT CONE 일체형 (ABS 난연 화이트 + 진한 회색) [ADX4000W] | 천우
창고 | ABS 난연 | ADX4000W | FRONT CONE 체결형 (ABS 난연 화이트 + 진한 회색) [ADX4000W] | 천우
창고 | ABS 난연 | ADX4000W | 20cm CONE (ABS 난연 화이트 + 진한 회색) [ADX4000W] | 천우
창고 | ABS 난연 | ADX4000W | 15cm CONE (ABS 난연 화이트 + 진한 회색) [ADX4000W] | 천우
창고 | AL | ADX4000W | 히팅 싱크 구형 (일본 사용) [ADX4000W] | 다우정밀
창고 | AL | ADX4000W | 히팅 싱크 신형 [ADX4000W] | 다우정밀
창고 | 쿨링팬 | ADX4000W | 방열 팬 구형 (일본 사용) (1204KL-01W-B10 5V 0.1A) [ADX4000W] | 직구
창고 | 쿨링팬 | ADX4000W | 방열 팬 신형 (HBD0401005SEM 5V 0.15A) [ADX4000W] | 직구
창고 | 써멀패드 | ADX4000W | 히팅 패드 [ADX4000W] | 직구
창고 | 페라이트 | ADX4000W | 큰 페라이트 (ZCAT-1730-0730) [ADX4000W] | HLP
창고 | 페라이트 | ADX4000W | 작은 페라이트 (ZCAT-1325-0530) [ADX4000W] | HLP
창고 | 동글 | ADX4000W | TP-LINK (WAN1000M)-동글 [ADX4000W] | 직구
창고 | 동글 | ADX4000W | ip TIME 무선 랜카드 [N100UM] [ADX4000W] | 직구
창고 | 동글 | ADX4000W | ELECOM WIFI (10DR) (WDC-150SU2M) [ADX4000W] | 일본 지사
창고 | USB | ADX4000W | USB 메모리 (16GB) [ADX4000W] | 직구
창고 | 클립 | ADX4000W | Q 클립 [ADX4000W] | 직구
창고 | 클립 | ADX4000W | L 클립 [ADX4000W] | 직구
창고 | 실리콘 | ADX4000W | HAND GUIDE (ABS 난연 화이트) [ADX4000W] | 천우
창고 | 인조가죽 | ADX4000W | HAND STRAP -손잡이(터치펜)(유럽용) (인조 가죽, AL(Cr도금), SUS Φ2.0) [ADX4000W] | 굿모닝코리아유통
창고 | 인조가죽 | ADX4000W | HAND STRAP -손잡이(터치펜) (인조 가죽, AL(Cr도금), SUS Φ2.0) [ADX4000W] | 굿모닝코리아유통
창고 | PCB | ADX6000S | CTR B/D [ADX6000S] | HLP
창고 | PCB | ADX6000 | CON BD (V2.0.1) [ADX6000] | HLP
창고 | PCB | ADX6000S | LCD B/D [ADX6000S] | HLP
창고 | PCB | ADX6000S | ETC CARRIER BD (IEC-1000) [ADX6000S] | HLP
창고 | PCB | ADX6000S | ETC FRONT BD (리모콘 포트 수정 신형 얇은 것) [ADX6000S] | HLP
창고 | PCB | ADX6000 | Power Switch B/D [ADX6000] | HLP
창고 | PCB | ADX6000 | EX B/D [ADX6000] | HLP
창고 | PCB | ADX6000 | 관전류 B/D [ADX6000] | HLP
창고 | PCB | ADX6000 | Battery Bridge B/D [ADX6000] | HLP
창고 | PCB | ADX6000 | Battery Connect B/D [ADX6000] | HLP
창고 | PCB | ADX6000 | Cradle B/D [ADX6000] | HLP
창고 | CABLE | ADX4000W, ADX6000 | 스피커 2핀 (12505HS-02+SORDER 200mm) [ADX4000W, ADX6000] | HLP
창고 | CABLE | ADX6000S | 하네스 1번 (12505HS-06, 12505HS-04, 12505HS-03, 12505HS-02 CTR, CURRENT, FRONT, PC BD연결 / 180mm, 140mm, 200mm) [ADX6000S] | HLP
창고 | CABLE | ADX6000S | 하네스 2번 (12505HS-04, USB-105 PC, FRONT BD 연결 / 70mm) [ADX6000S] | HLP
창고 | CABLE | ADX6000 | 하네스 3번 (Power&Exp Connector 12핀 / 160mm, 70mm) [ADX6000] | HLP
창고 | CABLE | ADX6000 | 하네스 5번 (컬리메이터 LED 2핀 / 300mm) [ADX6000] | HLP
창고 | CABLE | ADX6000S | 하네스 6번 (SMH250-02 PC 전원 케이블 / 130mm) [ADX6000S] | HLP
창고 | CABLE | ADX6000S | 하네스 7번 (DF19G-20S-1C(0.5) (2EA) LVDS 케이블 / 160mm 힌지 작업시 발주) [ADX6000S] | HLP
창고 | CABLE | ADX6000S | 하네스 9-1번 (12505HS-03 Carrier Mini BD 케이블 / 100mm (한쪽만 커넥터)) [ADX6000S] | HLP
창고 | CABLE | ADX6000S | 하네스 10번 (CHW0640-03, 1205HS-03 PC, CTR BD 연결 / 130mm) [ADX6000S] | HLP
창고 | CABLE | ADX6000 | 하네스 11번 (Battery BD 02 [4핀,2핀,Dual] 탈착, 외부 BAT BD 연결 / 90mm, 80mm) [ADX6000] | HLP
창고 | CABLE | ADX6000S | 하네스 14번 (FFC Cable 40핀 / 50mm - 사용안함) [ADX6000S] | HLP
창고 | CABLE | ADX6000 | Battery BD 01 Wire Harness (2핀) (80mm) [ADX6000] | HLP
창고 | PANEL | ADX6000S | 4.3" LCD (신형) (IEC-1000) [ADX6000S] | 에이치앤에스
창고 | MODULE | ADX6000S | 4.3" Module (신형) (IEC-1000) [ADX6000S] | 에이치앤에스
창고 | ABS 난연 | ADX6000 | 컬리메이터 TOP 사출 (ABS 난연 화이트 + 스프레이) [ADX6000] | 천우
창고 | ABS 난연 | ADX6000 | 컬리메이터 BOTTOM 사출 (ABS 난연 화이트 + 스프레이) [ADX6000] | 천우
창고 | ABS 난연 | ADX6000 | 컬리메이터 FRONT 사출 (ABS 난연 화이트 + 스프레이) [ADX6000] | 천우
창고 | ABS 난연 | ADX6000 | 컬리메이터 FRONT 사출 (ABS 난연 화이트 + 스프레이(블랙무광)) [ADX6000] | 천우
창고 | ABS 난연 | ADX6000 | 일체형 컬리메이터 (ABS 난연 블랙) [ADX6000] | 금오몰드
창고 | ABS 난연 | ADX6000 | LCD Cover 사출 (ABS 난연 화이트+ 색바랜 노란색 398) [ADX6000] | 천우
창고 | ABS 난연 | ADX6000 | LCD Inner Cover 사출 (ABS 난연 화이트 + 스프레이) [ADX6000] | 천우
창고 | ABS 난연 | ADX6000 | LCD 힌지 사출 커버 TOP (ABS 난연 화이트 + 스프레이) [ADX6000] | 천우
창고 | ABS 난연 | ADX6000 | LCD 힌지 사출 커버 BOTTOM (ABS 난연 화이트 + 스프레이) [ADX6000] | 천우
창고 | ABS 난연 | ADX6000 | LCD 사출 나사 커버 (ABS 난연 화이트 + 스프레이) [ADX6000] | 천우
창고 | ABS 난연 | ADX6000 | Main PC 거치대 사출 (ABS 난연 화이트) [ADX6000] | 천우
창고 | ABS 난연 | ADX6000 | BODY LEFT 사출 (ABS 난연 화이트 + 스프레이) [ADX6000] | 천우
창고 | ABS 난연 | ADX6000 | BODY LEFT 사출 배터리 커버 (ABS 난연 화이트 + 스프레이) [ADX6000] | 천우
창고 | ABS 난연 | ADX6000 | BODY RIGHT 사출 (ABS 난연 화이트 + 스프레이) [ADX6000] | 천우
창고 | ABS 난연 | ADX6000 | HANDLE LEFT 사출 (ABS 난연 화이트 + 스프레이) [ADX6000] | 천우
창고 | ABS 난연 | ADX6000 | HANDLE RIGHT 사출 (ABS 난연 화이트 + 스프레이) [ADX6000] | 천우
창고 | ABS 난연 | ADX6000 | CRADLE TOP 사출 (ABS 난연 화이트 + 스프레이) [ADX6000] | 천우
창고 | ABS 난연 | ADX6000 | CRADLE BOTTOM 사출 (ABS 난연 화이트 + 스프레이 블랙) [ADX6000] | 천우
창고 | ABS 난연 | ADX6000 | CRADLE LED Guide 사출 (ABS 난연 화이트 + 스프레이) [ADX6000] | 천우
창고 | ABS 난연 | ADX6000 | 리모콘 포트 가이드 (ABS 난연 화이트) [ADX6000] | 월드씨앤피
창고 | 아크릴 | ADX6000 | Power Button 사출 (스모그 투명 아크릴) [ADX6000] | 천우
창고 | 아크릴 | ADX6000 | Black Deco Guide (스모그 투명 아크릴) [ADX6000] | 천우
창고 | 아크릴 | ADX6000 | EX Button 사출 (스모그 투명 아크릴) [ADX6000] | 천우
창고 | 아크릴 | ADX6000 | LCD 아크릴 가이드 (투명 아크릴) [ADX6000] | 아크릴최가
창고 | 아크릴 | ADX6000 | 아크릴 투명 십자 panel (아크릴 + 실크 인쇄) [ADX6000] | 아크릴최가
창고 | STEEL | ADX6000 | LCD HINGE (가공) [ADX6000] | 디엔케이시스템
창고 | AL | ADX6000 | Base Block (AL 가공 + 흑색 아노다이징) [ADX6000] | 제이케이시스템
창고 | AL | ADX6000 | Bottom Block (AL 가공 + 흑색 아노다이징) [ADX6000] | 제이케이시스템
창고 | AL | ADX6000 | 알루미늄 브라켓 6 hole (AL 가공 + 백색 아노다이징) [ADX6000] | 제이케이시스템
창고 | RUBBER | ADX6000 | CRADLE FOOT RUBBER (RUBBER) [ADX6000] | 남경화학
창고 | SUS | ADX6000 | 손잡이 핀 (가공) [ADX6000] | 다우정밀
창고 | 페라이트 | ADX6000 | 중간 페라이트 코어 (ZCAT 1518-0730) [ADX6000] | HLP
창고 | 스티커 | ADX6000S | LCD 배젤 스티커 [ADX6000S] | 그라피아스크린
창고 | 스티커 | ADX6000S | Front Port Sticker (리모콘 포트 수정 신형) [ADX6000S] | 그라피아스크린
창고 | 인조가죽 | ADX6000 | LCD 힌지 가죽 커버 (인조 가죽) [ADX6000] | 굿모닝코리아유통
창고 | 인조가죽 | ADX6000 | 가죽 손잡이 (탈착배터리 터치펜 X) (인조 가죽) [ADX6000] | 굿모닝코리아유통
창고 | 자석 | ADX6000 | 자석 [ADX6000] | 일성마그네트
창고 | 배터리 | DX3000, ADX4000W | 기본 배터리 (PF435060HP) [DX3000, ADX4000W] | 비앤테크
창고 | 배터리 | DX3000 | 내부 배터리 (PF435060HP) [DX3000] | 비앤테크
창고 | 배터리 | COCOON | 내부 배터리 (PF605060HP) [COCOON] | 비앤테크
창고 | 배터리 | COCOON | 외부 배터리 (PF605060HP) [COCOON] | 비앤테크
창고 | 배터리 | DX3000 | 소형 외부배터리 (PF435060HP) [DX3000] | 비앤테크
창고 | 배터리 | ADX6000 | 기본 배터리 (LIP1902A 18.5V 5S 50C 2100mAh) [ADX6000] | 비앤테크
창고 | 배터리 | ADX6000 | 외부 배터리 (LIP1902A_5035127SH25) [ADX6000] | 비앤테크
창고 | CORD | 공용 | 2구 AC코드 C타입 (220V) [공용] | 브리지파워
창고 | CORD | 공용 | 2구 AC코드 A타입 (일본용, 110V) [공용] | 브리지파워
창고 | CORD | 공용 | 3구 접지 AC 코드 (유럽용, 220V) [공용] | 브리지파워
창고 | CORD | 공용 | 3구 접지 AC 코드 A타입 (일본용, 110V) [공용] | 브리지파워
창고 | CORD | 공용 | 3구 접지 AC코드 B타입 (미국용) [공용] | 브리지파워
창고 | CORD | 공용 | 3구 접지 AC코드 I타입 (호주, 중국 공용) [공용] | 브리지파워
창고 | CORD | 공용 | 3구 접지 AC코드 G타입 (영국용) [공용] | 브리지파워
창고 | ADAPTER | 공용 | 2구 충전기 (BPL910S16N01, 220V) [공용] | 브리지파워
창고 | ADAPTER | 공용 | 3구 충전기 (BPL910S16F01, (미국, 호주 공용)) [공용] | 브리지파워
창고 | ADAPTER | ADX6000 | 20.7V 1.7A 충전기 (5S 어댑터) [ADX6000] | 브리지파워
창고 | ADAPTER | ADX6000 | 25.2V 1.7A 충전기 (6S 어댑터 (중국용)) [ADX6000] | 브리지파워
창고 | ADAPTER | 공용 | 15V 1.0A 충전기 (220V) [공용] | 브리지파워
창고 | ADAPTER | 공용 | 15V 1.0A 충전기 (110V) [공용] | 브리지파워
창고 | 충전 변환 젠더 | 공용 | 외부배터리 충전용 잭 [공용] | 직구
창고 | 배터리 충전기 | DX3000, ADX4000W | 거치대 (D-910) [DX3000, ADX4000W] | HLP
창고 | CABLE | 공용 | 외부 배터리 와이어 케이블 [공용] | HLP
창고 | CABLE | ADX4000W | USB 2.0 CABLE (U-30136, 3m) [ADX4000W] | 유그린
창고 | CABLE | ADX4000W | USB 2.0 CABLE (PMM369-0200, 2m) [ADX4000W] | 강원전자
창고 | CABLE | ADX4000W | USB 2.0 CABLE (PMM369-0100, 1m) [ADX4000W] | 강원전자
창고 | CABLE | ADX6000 | PC Link Cable [ADX6000] | 직구
창고 | PCB | 공용 | 외부 배터리 쪽 보드 (EX BATTERY BD) [공용] | HLP
창고 | 가방 | DX3000 | 가방+내부 FOAM(계란판) [DX3000] | 굿모닝코리아유통
창고 | 가방 | DX3000 | 가방+내장재 X [DX3000] | 굿모닝코리아유통
창고 | 가방 | DX3000 | 가방(로고 없는것)+내부 FOAM(계란판) [DX3000] | 굿모닝코리아유통
창고 | 가방 | DX3000 | 가방(로고 없는것)+내장재 X [DX3000] | 굿모닝코리아유통
창고 | 가방 | COCOON | 가방+내부FOAM(계란판)_공용 [COCOON] | 굿모닝코리아유통
창고 | 가방 | COCOON | 가방(로고 없는것)+내부 FOAM(계란판) [COCOON] | 굿모닝코리아유통
창고 | 가방 | COCOON | 가방(로고 없는것)+내장재 X [COCOON] | 굿모닝코리아유통
창고 | 가방 | ADX6000 | 가방+내부FOAM(계란판)_공용 [ADX6000] | 굿모닝코리아유통
창고 | 가방 | ADX6000 | 가방 (뱅가드) [ADX6000] | 수프림
창고 | 가방 | ADX6000 | FDXD-810 센서 가방 (뱅가드) [ADX6000] | 굿모닝코리아유통
창고 | PU FOAM | DX3000, ADX4000W | 계란판 [DX3000, ADX4000W] | 굿모닝코리아유통
창고 | PU FOAM | COCOON, ADX6000 | 계란판 [COCOON, ADX6000] | 굿모닝코리아유통
창고 | PU FOAM | DX3000 | 가방 내부 폼 (15cm cone) [DX3000] | 굿모닝코리아유통
창고 | PU FOAM | DX3000 | 가방 내부 폼 (20cm cone용, 20 * 80) [DX3000] | 굿모닝코리아유통
창고 | PU FOAM | ADX4000W | 가방 내부 폼 (15cm cone) [ADX4000W] | 굿모닝코리아유통
창고 | PU FOAM | ADX4000W | 가방 내부 폼 (20cm cone용, 40 * 60) [ADX4000W] | 굿모닝코리아유통
창고 | PU FOAM | COCOON | 가방 내부 폼 상판 (18cm) [COCOON] | 굿모닝코리아유통
창고 | PU FOAM | COCOON | 가방 내부 폼 하판 (18cm) [COCOON] | 굿모닝코리아유통
창고 | PU FOAM | COCOON | 가방 내부 폼 상판 (20cm) [COCOON] | 굿모닝코리아유통
창고 | PU FOAM | COCOON | 가방 내부 폼 하판 (20cm) [COCOON] | 굿모닝코리아유통
창고 | PU FOAM | ADX6000FB | 가방 내부 폼 상판 (신형) [ADX6000FB] | 굿모닝코리아유통
창고 | PU FOAM | ADX6000FB | 가방 내부 폼 중간판 (신형) [ADX6000FB] | 굿모닝코리아유통
창고 | PU FOAM | ADX6000FB | 가방 내부 폼 하판 (신형) [ADX6000FB] | 굿모닝코리아유통
창고 | PU FOAM | ADX6000 | 가방 내장재 (47 * 36.5 * 2.5T) [ADX6000] | 굿모닝코리아유통
창고 | PU FOAM | ADX6000 | 가방 내장재 (47 * 36.5 * 5.5T) [ADX6000] | 굿모닝코리아유통
창고 | PU FOAM | ADX6000 | 가방 내장재 (47 * 36.5 * 7.5T) [ADX6000] | 굿모닝코리아유통
창고 | PU FOAM | 공용 | 센서 내장재 상단 (45 * 55.5 * 2T, 접착 O) [공용] | 굿모닝코리아유통
창고 | PU FOAM | 공용 | 센서 내장재 중간 (45 * 55.5 * 2T, 접착 X) [공용] | 굿모닝코리아유통
창고 | PU FOAM | 공용 | 센서 내장재 하단 (45 * 55.5 * 8T) [공용] | 굿모닝코리아유통
창고 | PE FOAM | 공용 | 체스트 & 베드 스탠드 박스 내장재 상, 하판 (230 * 130 * 30T) [공용] | 에이팩산업
창고 | PE FOAM | 공용 | 체스트 & 베드 스탠드 박스 내장재 좌, 우판 (130 * 980 * 30T) [공용] | 에이팩산업
창고 | PE FOAM | 공용 | 체스트 & 베드 스탠드 박스 내장재 전, 후판 (230 * 920 * 30T) [공용] | 에이팩산업
창고 | BOX | DX3000, ADX4000W | 카톤 박스 (495 * 472 * 380) [DX3000, ADX4000W] | 대성칼라
창고 | BOX | DX3000, ADX4000W | 영문 박스 (450 * 240 * 360) [DX3000, ADX4000W] | 대성칼라
창고 | BOX | COCOON | 카톤 박스 (500 * 460 * 520) [COCOON] | 대성칼라
창고 | BOX | COCOON | 영문 박스 (450 * 240 * 490) [COCOON] | 대성칼라
창고 | BOX | SOLO | 제품박스(I/N BOX) (KLB.K.KLB (B) 410 * 390 *180) [SOLO] | 지성수출포장
창고 | BOX | SOLO | 카톤박스(C/T BOX) (KLB.4K (BA/W) 430 * 380 * 420) [SOLO] | 지성수출포장
창고 | BOX | ADX6000 | 카톤 박스 [ADX6000] | 제이디자인
창고 | BOX | ADX6000S | 카톤 박스 [ADX6000S] | 제이디자인
창고 | BOX | ADX6000S | 제품 박스 [ADX6000S] | 제이디자인
창고 | BOX | 공용 | 저가 제품 박스 (小) [공용] | 제이디자인
창고 | BOX | 공용 | 무지 박스 1개 (450 * 260 * 510(H)mm) [공용] | 박스바다
창고 | BOX | 공용 | 무지 박스 2개 (475 * 295 * 220(H)mm) [공용] | 박스바다
창고 | BOX | 공용 | 무지 박스 4개 (475 * 295 * 430(H)mm) [공용] | 박스바다
창고 | BOX | 공용 | 무지 박스 6개 (700 * 300 * 430(H)mm) [공용] | 박스바다
창고 | BOX | 공용 | Rex 구강 카메라 박스 [공용] | 제이디자인
창고 | BOX | 공용 | Rex2 센서 박스 [공용] | 제이디자인
창고 | BOX | 공용 | ADX6000 센서 무지 박스 [공용] | 박스바다
창고 | BOX | 공용 | 체스트 & 베드 스탠드 박스 (1000 * 300 * 150) [공용] | 지성수출포장
창고 | 스티로폼 | ADX6000 | 제품박스 상, 하 스티로폼 (60.5 * 27.5 * 3T) [ADX6000] | 굿모닝코리아유통
창고 | 스티로폼 | ADX6000 | 제품박스 좁은 스티로폼 (42.5 * 27.5 * 3T) [ADX6000] | 굿모닝코리아유통
창고 | 스티로폼 | ADX6000 | 제품박스 넒은 스티로폼 (42.5 * 55 * 3.5T) [ADX6000] | 굿모닝코리아유통
창고 | 스티로폼 | 공용 | DR Tech 센서 상, 하 스티로폼 (45.5 * 42 * 3T) [공용] | 굿모닝코리아유통
창고 | 내부폼 | SOLO | 내부폼 (가교 PAD) SET [SOLO] | 에이팩산업
창고 | 에어셀 | DX3000 | 에어셀 TOP (JD010211-02) [DX3000] | 에어패킹
창고 | 에어셀 | DX3000 | 에어셀 BOTTOM (JD010212-02) [DX3000] | 에어패킹
창고 | 에어셀 | COCOON | 에어셀 TOP (JD010311-01) [COCOON] | 인디스에어
창고 | 에어셀 | COCOON | 에어셀 BOTTOM (JD010312-01) [COCOON] | 인디스에어
창고 | 에어셀 | 공용 | 저가 박스 에어셀 Main (JD010411-01) [공용] | 인디스에어
창고 | 에어셀 | 공용 | 저가 박스 에어셀 ACC (JD010412-01) [공용] | 인디스에어
창고 | 넥스트랩 | 공용 | 넥스트 랩 (포켓) [공용] | 피엔에스
창고 | 넥스트랩 | 공용 | 넥스트 랩 (포켓 구형) [공용] | 씨티무역
창고 | 넥스트랩 | 공용 | 넥스트 랩 (포켓 X) [공용] | 씨티무역
창고 | 숄더스트랩 | DX3000 | 제품 어깨끈 (구형) [DX3000] | 굿모닝코리아유통
창고 | 숄더스트랩 | DX3000 | 가방끈 (일본용) [DX3000] | 굿모닝코리아유통
창고 | 스트랩 | DX3000 | DX3000 핸드 스트랩 [DX3000] | 굿모닝코리아유통
창고 | 연아크릴 | 공용 | 연아크릴 쉴드 8T (153 * ∮65 * 8T) [공용] (선일쉴드텍) | 선일쉴드텍
창고 | 연아크릴 | 공용 | 연아크릴 쉴드 8T (153 * ∮65 * 8T) [공용] (중국) | 중국
창고 | 연아크릴 | 공용 | 연아크릴 쉴드 12T (153 * ∮65 * 12T) [공용] (선일쉴드텍) | 선일쉴드텍
창고 | 연아크릴 | 공용 | 연아크릴 쉴드 12T (153 * ∮65 * 12T) [공용] (중국) | 중국
창고 | 연아크릴 | 공용 | 연아크릴 쉴드 12T (153 * ∮60 * 12T) [공용] (선일쉴드텍) | 선일쉴드텍
창고 | 연아크릴 | 공용 | 연아크릴 쉴드 12T (153 * ∮60 * 12T) [공용] (중국) | 중국
창고 | 연아크릴 | ADX6000 | 사각 연아크릴 쉴드 (직사각형, 215 * 199mm 8T) [ADX6000] (선일쉴드텍) | 선일쉴드텍
창고 | 연아크릴 | ADX6000 | 사각 연아크릴 쉴드 (직사각형, 215 * 199mm 8T) [ADX6000] (중국) | 중국
창고 | 연아크릴 | ADX6000 | 사각 연아크릴 쉴드 (정사각형, 215 * 205mm) [ADX6000] | 선일쉴드텍
창고 | 오링 | ADX6000 | 연아크릴 실리콘 오링 [ADX6000] | 직구
창고 | 오링 | DX3000 | 연아크릴 실리콘 오링 [DX3000] | 직구
창고 | 오링 | ADX4000W | 연아크릴 실리콘 오링 [ADX4000W] | 직구
창고 | AL 스티커 | DX3000 | IRay D3 NAME PLATE [DX3000] | 에덴상공사
창고 | AL 스티커 | DX3000 | NAME PLATE [DX3000] | 에덴상공사
창고 | AL 스티커 | DX3000 | 우루과이 NAME PLATE [DX3000] | 에덴상공사
창고 | AL 스티커 | ADX4000W | NAME PLATE [ADX4000W] | 에덴상공사
창고 | AL 스티커 | ADX6000 | ADX6000 NAME PLATE [ADX6000] | 에덴상공사
창고 | AL 스티커 | ADX6000 | IRay A6 NAME PLATE [ADX6000] | 에덴상공사
창고 | AL 스티커 | ADX6000 | IRay A6S NAME PLATE [ADX6000] | 에덴상공사
창고 | AL 스티커 | ADX6000 | DEXCOWIN NAME PLATE (FDXD-810 디텍터용) [ADX6000] | 에덴상공사
창고 | AL 스티커 | ADX6000 | DEXCOWIN NAME PLATE (뱅가드 가방용) [ADX6000] | 에덴상공사
창고 | AL 스티커 | 공용 | SUS PLATE [공용] | 에덴상공사
창고 | AL 스티커 | 공용 | DEXCOWIN NAME PLATE (DR Tech 센서용) [공용] | 에덴상공사
창고 | AL 스티커 | 공용 | DEXCOWIN NAME PLATE (가방용) [공용] | 에덴상공사
창고 | 에폭시 스티커 | ADX6000S | 손잡이 에폭시 스티커 [ADX6000S] | 거광에폭시
창고 | 패드 | 공용 | 패드 [공용] | 가온패드
창고 | 카메라 | 공용 | 구강 카메라 [공용]
창고 | 센서 케이스 | 공용 | 330N 센서 케이스 [공용] | 다우정밀
창고 | 센서 | 공용 | 17*17 DRTECH 센서 [공용] | 디알텍
창고 | 센서 | 공용 | 330N DRTECH 센서 [공용] | 디알텍
창고 | 센서 | 공용 | 810 DRTECH 센서 [공용] | 디알텍
창고 | 센서 | 공용 | HDI 1000 [Rex2 Classic/1.5] [공용] | 레이언스
창고 | 센서 | 공용 | HDI 2000 [Rex2 Premium/1.5] [공용] | 레이언스
창고 | 센서 | 공용 | HDI 2000 [Rex2 Premium/2.0] [공용] | 레이언스
창고 | 센서 | 공용 | HDI-S [Rex2 Premium/1.0] [공용] | 레이언스
창고 | 센서 | 공용 | HDI-S [Rex2 Premium/1.5] [공용] | 레이언스
창고 | 센서 | 공용 | HDI-S [Rex2 Premium/2.0] [공용] | 레이언스
창고 | 센서 | 공용 | CMOS 센서 (#1) (EV71JU215A-C-00B1) [공용] | E2V
창고 | 센서 | 공용 | CMOS 센서 (#2) (EV71JU213A-C-00B1) [공용] | E2V
창고 | RUBBER | 공용 | SCREW CAP (RUBBER) [공용] | 남경화학
창고 | RUBBER | ADX6000 | Cradle RUBBER (FOOT RUBBER) [ADX6000] | 남경화학
창고 | 볼트캡 | 공용 | 볼트마개 [공용] | 직구
창고 | ABS | ADX6000 | 스탠드 부속품 (바-부쉬) [ADX6000] | 에이스힌지텍
창고 | SUS | ADX6000 | 스탠드 부속품 (바-부쉬링) [ADX6000] | 에이스힌지텍
창고 | 브라켓 | ADX6000 | 스탠드 브라켓(암연결용) [ADX6000] | 에이스힌지텍
창고 | 브라켓 | ADX6000 | 스탠드 브라켓(제품용) [ADX6000] | 다우정밀
창고 | 제품 거치대 | ADX4000W | 스탠드홀드 (은색) [ADX4000W] | 제이케이시스템
창고 | 제품 거치대 | DX3000 | 스탠드홀드 [DX3000] | 제이케이시스템
창고 | 제품 거치대 | ADX4000W | 스탠드홀드(신형) (흰색) [ADX4000W] | 제이케이시스템
창고 | ABS 난연 | DX3000, ADX4000W | 배터리 거치대 사출 SETS [DX3000, ADX4000W] | 다성 ENG
창고 | 신주 | DX3000, ADX4000W | 배터리 거치대용 신주핀 [DX3000, ADX4000W] | 다우정밀
창고 | 브라켓 | 공용 | 스탠드 브라켓 조인트 셋트 [공용] | 제이케이시스템
창고 | 브라켓 | 공용 | 스탠드 브라켓 족의학용 [공용] | 제이케이시스템
창고 | 브라켓 | ADX6000 | 국내용 스탠드 브라켓 1. BLOCK [ADX6000] | 제이케이시스템
창고 | 브라켓 | ADX6000 | 국내용 스탠드 브라켓 2. ARM [ADX6000] | 제이케이시스템
창고 | 브라켓 | ADX6000 | 국내용 스탠드 브라켓 3. TILT BODY [ADX6000] | 제이케이시스템
창고 | 브라켓 | ADX6000 | 국내용 스탠드 브라켓 4. BASE [ADX6000] | 제이케이시스템
창고 | 브라켓 | ADX6000 | 국내용 스탠드 브라켓 5. SHAFT [ADX6000] | 제이케이시스템
창고 | 브라켓 | ADX6000 | 국내용 스탠드 브라켓 6. PUSH PLATE [ADX6000] | 제이케이시스템
창고 | 브라켓 | ADX6000 | 국내용 스탠드 브라켓 7. EASY LOCK PLATE [ADX6000] | 제이케이시스템
창고 | 브라켓 | ADX6000 | 국내용 스탠드 브라켓 8. MOUNT [ADX6000] | 제이케이시스템
창고 | 브라켓 | ADX6000 | 국내용 스탠드 브라켓 9. 조임 손잡이 [ADX6000] | 제이케이시스템
창고 | 전자 각도기 | ADX6000S | 전자 각도기 [ADX6000S] | 제이케이시스템
창고 | AL 거치대 | ADX6000 | 각도기 거치대 [ADX6000] | 다우정밀
창고 | SUS | ADX6000 | 각도기 내부 철판 [ADX6000] | 다우정밀
창고 | ABS 난연 | ADX6000 | 각도기 홀더 [ADX6000] | 제이케이시스템
창고 | 아크릴 | ADX6000S | 사각 줄자 가이드 [ADX6000S] | 아크릴최가
창고 | 완제품 | 공용 | AlmyT STAND BODY SET [공용] | 에이스힌지텍
창고 | 완제품 | 공용 | AlmyT STAND ACC SET [공용] | 에이스힌지텍
창고 | 완제품 | 공용 | 체스트 & 베드 스탠드 [공용] | 로움텍
창고 | 완제품 | 공용 | 체스트 & 베드 암 파이프 [공용] | 로움텍
창고 | 완제품 | 공용 | 체스트 & 베드 조인트 암 [공용] | 로움텍
창고 | 완제품 | 공용 | 체스트 & 베드 픽스 블럭 A, B (육각 렌치 3, 5) [공용] | 로움텍
창고 | 완제품 | 공용 | 접이식 스탠드 SET (정형외과용) [공용] | 로움텍
창고 | 유선리모콘 | 공용 | REMOTE CONTROL (RW20, 3m + 샘플 1EA) [공용] | 중국
창고 | 유선리모콘 | 공용 | FOOT SWITCH [공용] | 직구
창고 | 스위치 | 공용 | 리드스위치 [공용] | HLP
창고 | 오링 | 공용 | 쉴드 오링 (AN-036, 60∮) [공용] | 직구
창고 | 라벨 | ADX4000W | OS라이센서 라벨 (Windows Embedded Standard 7 "E") [ADX4000W] | 한컴MDS
창고 | 실리콘 | DX3000 | 실리콘 캡 (LSR 투명 실리콘) [DX3000] | 가연테크
창고 | ABS 난연 | DX3000 | Battery Pack (사급자재) [DX3000] | 천우
창고 | ABS 난연 | DX3000 | Battery Case (사급자재) [DX3000] | 천우
창고 | 신주 | 공용 | 배터리 내부 단자 (사급자재) [공용] | 해진정밀
창고 | BOARD | ADX6000 | 고압베어 B/D (구형 고압보드) [ADX6000] | 한샘디지텍
창고 | BOARD | ADX6000 | 8핀 B/D (구형 8핀 보드) [ADX6000] | 한샘디지텍
창고 | 다이오드 | SOLO | 고압 다이오드 (SPF01-15) [SOLO] | 비지티
창고 | 세라믹 | SOLO | 고압용 칩 세라믹 콘덴서 (2220J6K00222KXT) [SOLO] | 비지티
창고 | HDPE | SOLO | 세라믹 튜브 하우징 파이프 (HDPE) [SOLO] | 용봉화학
창고 | HDPE | SOLO | 내부 케이스 (HDPE) [SOLO] | 용봉화학
창고 | HDPE | SOLO | 고압 격벽 (HDPE) [SOLO] | 용봉화학
창고 | AL | SOLO | 에이밍 필터 (0.5T * Φ40 에이밍 은경 추가 필터) [SOLO]
창고 | PCB | COCOON | CTR B/D (ST용) [COCOON] | HLP
창고 | PCB | ADX4000W | CTR B/D (구형) [ADX4000W]
창고 | PANEL | DX3000 | OLED PANEL [DX3000] | HLP
창고 | ABS 난연 | DX3000 | OLED GUIDE (ABS 난연 블랙) [DX3000] | 뉴퓨처
창고 | PCB | DX3000 | EX B/D (원버턴) [DX3000] | HLP
창고 | CABLE | DX3000 | FFC 10핀 [DX3000] | HLP
창고 | CABLE | COCOON | 하네스 3-1번 (FFC CABLE 1mm*30P*200*A CTR BD*OP BD FFC CABLE (같은 방향) (구형, 신형)) [COCOON] | HLP
창고 | CABLE | COCOON | 하네스 12번 (FLAT 30P 2.0mm, L=205mm, 1:1 CTR BD * OP BD 연결 30핀) [COCOON] | HLP
창고 | CABLE | COCOON | 하네스 7-1번 (12505HS-05 70mm OP BD+TOUCH BD 5핀) [COCOON] | HLP
창고 | PCB | COCOON | POWER BD [COCOON] | HLP
창고 | PCB | ADX6000 | CTR B/D [ADX6000] | HLP
창고 | PCB | ADX6000 | INNER USB B/D [ADX6000] | HLP
창고 | PCB | ADX6000 | LCD B/D [ADX6000] | HLP
창고 | PCB | ADX6000 | Carrier B/D (구형 KONTRON) [ADX6000] | 비씨엠테크
창고 | PCB | ADX6000 | Carrier B/D (신형 DFI) [ADX6000] | 비씨엠테크
창고 | PCB | ADX6000S | ETC CARRIER BD [ADX6000S] | HLP
창고 | PCB | ADX6000S | ETC CARRIER MINI BD [ADX6000S] | HLP
창고 | PCB | ADX6000 | Front Micro B/D [ADX6000] | HLP
창고 | PCB | ADX6000 | Front Connector B/D [ADX6000] | HLP
창고 | PCB | ADX6000S | ETC FRONT BD [ADX6000S] | HLP
창고 | PCB | ADX6000S | ETC FRONT BD (리모콘 포트 수정 신형) [ADX6000S] | HLP
창고 | PCB | ADX6000 | 컬리메이터 LED B/D (신형 LED 작은것) [ADX6000] | HLP
창고 | PCB | ADX6000 | 컬리메이터 LED B/D (신형 LED, 밝기 수정) [ADX6000] | HLP
창고 | PCB | ADX6000 | ETC EX BATTERY BD [ADX6000] | HLP
창고 | PCB | ADX6000 | ETC RESIST BD [ADX6000] | HLP
창고 | PCB | ADX6000 | ETC CAP BANK BD [ADX6000] | HLP
창고 | PCB | ADX6000 | LED DRIVER B/D (V1.0.0) [ADX6000] | HLP
창고 | PCB | ADX6000 | DRTech FDXD-810, FLAATZ-N330 CTR Battery B/D (구형) [ADX6000] | HLP
창고 | PCB | ADX6000 | DRTech FDXD-810, FLAATZ-N330 CTR Battery B/D (신형) [ADX6000] | HLP
창고 | CABLE | ADX6000 | FFC (16핀) (82mm) [ADX6000] | HLP
창고 | CABLE | ADX6000 | 하네스 8번 (YH396-04V - 2EA CAP BANK 케이블 / 120mm) [ADX6000] | HLP
창고 | CABLE | ADX6000S | 하네스 9번 (12505HS-03 Carrier Mini BD 케이블 / 100mm) [ADX6000S] | HLP
창고 | CABLE | ADX6000 | 하네스 12번 (YH396-04V - 1EA 외부단자 케이블 / 200mm) [ADX6000] | HLP
창고 | CABLE | ADX6000 | 하네스 13번 (DC Connector Cable 외부배터리 케이블 / 360mm) [ADX6000] | HLP
창고 | CABLE | ADX6000 | USB Connector Wire Harness (4핀) (100mm) [ADX6000] | HLP
창고 | CABLE | ADX6000 | Front USB Wire Harness (4핀) (80mm) [ADX6000] | HLP
창고 | CABLE | ADX6000 | RS422 통신 Wire Harness (6핀) (120mm) [ADX6000] | HLP
창고 | CABLE | ADX6000 | PC Connector Wire Harness (7핀) (100mm, 140mm, 200mm) [ADX6000] | HLP
창고 | PANEL | ADX6000S | 4.3" LCD (IEC266lite-43, OS 영문) [ADX6000S] | 에이치앤에스
창고 | MODULE | ADX6000S | 4.3" Module (IEC266lite-43, OS 영문) [ADX6000S] | 에이치앤에스
창고 | ABS 난연 | ADX6000 | 컬리메이터 REAR 사출 (ABS 난연 화이트 + 스프레이) [ADX6000] | 천우
창고 | ABS 난연 | ADX6000 | 컬리메이터 내부하우징 사출 (ABS 난연 화이트 + 스프레이) [ADX6000] | 천우
창고 | ABS 난연 | ADX6000 | 컬리메이터 내부브릿지 사출 (ABS 난연 화이트 + 스프레이) [ADX6000] | 천우
창고 | ABS 난연 | ADX6000 | 컬리메이터 MIRROR 거치대 사출 (ABS 난연 화이트 + 스프레이 블랙) [ADX6000] | 천우
창고 | ABS 난연 | ADX6000 | Micro USB 사출 가이드 (ABS 난연 화이트 + 스프레이) [ADX6000] | 천우
창고 | 아크릴 | ADX6000 | 아크릴 은경 (아크릴 + 불량42) [ADX6000] | 아크릴최가
창고 | AL + STEEL | ADX6000 | 스킨가드 FRAME (AL 가공 + 흑색 아노다이징) [ADX6000] | 제이케이시스템
창고 | AL + STEEL | ADX6000 | 스킨가드 BODY (벨크로, AL 가공) [ADX6000] | 제이케이시스템
창고 | AL + STEEL | ADX6000 | 스킨가드 구형 [ADX6000] | 제이케이시스템
창고 | AL | ADX6000 | Top Block (AL 가공 + 흑색 아노다이징) [ADX6000] | 제이케이시스템
창고 | AL | ADX6000 | 알루미늄 브라켓 4 hole (AL 가공 + 백색 아노다이징) [ADX6000] | 제이케이시스템
창고 | AL | ADX6000 | 컬리메이터 LED 알루미늄 가이드 (AL 가공 + 흑색 아노다이징) [ADX6000] | 다우정밀
창고 | RUBBER | ADX6000 | 외부전원 연결 DC잭 고무링 (RUBBER) [ADX6000] | 직구
창고 | RUBBER | ADX6000 | 외부전원 연결 DC잭 너트 [ADX6000] | 직구
창고 | 스티커 | ADX6000 | Front Port Sticker [ADX6000] | 그라피아스크린
창고 | 스티커 | ADX6000S | Front Port Sticker [ADX6000S] | 그라피아스크린
창고 | 스티커 | ADX6000S | Front Port Sticker (USB 포트 제거형) [ADX6000S] | 그라피아스크린
창고 | 인조가죽 | ADX6000 | 가죽 손잡이 (탈착배터리 터치펜 O) (인조 가죽) [ADX6000] | 굿모닝코리아유통
창고 | 인조가죽 | ADX6000 | 가죽 손잡이 (외부배터리) (인조 가죽) [ADX6000] | 굿모닝코리아유통
창고 | ABS 난연 | ADX6000 | BODY LEFT 사출(외부배터리 사출커팅) (ABS 난연 화이트 + 스프레이 AS용) [ADX6000] | 천우
창고 | ABS 난연 | ADX6000 | BODY RIGHT 사출(외부배터리용) (ABS 난연 화이트 + 스프레이 AS용) [ADX6000] | 천우
창고 | 재공품 | ADX6000S | RIGHT Ass'y [ADX6000S] | 덱스코윈
창고 | 재공품 | ADX6000S | 컬리메이터 내부하우징 사출 + 납 [ADX6000S] | 덱스코윈
창고 | AL + STEEL | DX3000 | SKIN GUARD FRAME [DX3000] | 제이케이시스템
창고 | AL + STEEL | DX3000 | BOTTOM BLOCK [DX3000] | 제이케이시스템

## 매칭결과_통합
생산부 분류 | 생산부 모델 | 창고 분류 | 창고 모델 | 공급처 | 생산부 품명 | 창고 품명 | 확정 분류 | 확정 모델 | 확정 품명 | #