## 매칭_작업안내
📋 생산부 재고 매칭 작업 안내
▶ 이 파일의 목적
① 생산부 품목과 창고 품목을 1:1로 매칭 | 6
② 각 품목에 ERP 코드 부여 (모델기호 + 공정타입)
③ 매칭/코드 결과를 통합 마스터 데이터로 정리
━━━━━━━━━━━━━━━━━━━━━━━━━━━━━━━━━━━━━━━━━━━━━━━━━━━━━━━━━━━━━━━━
【작업 1】 창고 품명 매칭 (E열)
━━━━━━━━━━━━━━━━━━━━━━━━━━━━━━━━━━━━━━━━━━━━━━━━━━━━━━━━━━━━━━━━
▶ 작업 시트
① 튜브파트_재고현황 ② 고압진공_재고현황 ③ 조립자재_재고현황
▶ 작업 방법
STEP 1. 「생산부_재고_매칭작업.xlsx」을 왼쪽 화면에 띄움
STEP 2. 「창고_재고.xlsx」를 오른쪽 화면에 띄움
STEP 3. 생산부 시트의 한 행씩 품목 확인 → 창고 파일에서 같은 품목 찾기
STEP 4. 창고 파일의 「품목」 셀을 복사 (Ctrl+C)
STEP 5. 생산부 시트의 같은 행 E열(주황색 칸)에 붙여넣기 (Ctrl+V)
STEP 6. 「창고_재고현황」 시트에서 매칭된 창고 품목이 자동으로 노란색 표시 ✅
▶ 주의사항
❗ 창고 품명을 정확히 그대로 복사해야 자동 매칭 표시됩니다
❗ 매칭되는 창고 품목이 없으면 빈칸으로 두세요
❗ 한 생산부 품목이 여러 창고 품목과 연결되어도 대표 1개만 붙여넣기
━━━━━━━━━━━━━━━━━━━━━━━━━━━━━━━━━━━━━━━━━━━━━━━━━━━━━━━━━━━━━━━━
【작업 2】 ERP 코드 검수 / 수정 (F~O열)
━━━━━━━━━━━━━━━━━━━━━━━━━━━━━━━━━━━━━━━━━━━━━━━━━━━━━━━━━━━━━━━━
⚠ 사전에 작업자가 1차로 입력해 둔 상태입니다.
담당자분이 직접 확인하고 잘못된 부분이 있으면 수정해 주세요.
▶ 입력 방법
① F열(원자재) / G열(반제품) / H열(완제품) 중 해당하는 칸에 「O」 입력
→ I열에 자동으로 공정코드 생성 (예: AR, AF, PR 등)
② J~N열(모델 3/4/6/7/8) 중 해당 모델 칸에 「O」 입력
→ P열에 ERP 코드 자동 생성 (예: 3-AR, 346-AF 등)
③ O열(?) — 신제품이라 모델기호 미정인 경우 「O」
▶ 코드 규칙 (참고)
공정타입: R = 원자재 / A = 반제품 (Ass'y) / F = 완제품
부서기호: T(튜브) H(고압) V(진공) N(튜닝) A(조립) P(출하)
모델기호: 3=DX3000 4=ADX4000W 6=ADX6000FB 7=COCOON 8=SOLO ?=신제품
최종 ERP 코드 형식: {모델기호}-{공정코드} 예) 346-AF, 3-PA, 7-TF
▶ 부서 변경 시
A열의 부서를 바꾸면 (예: 조립 → 출하) 코드 첫 글자가 자동 변경됩니다 (A→P)
배경 색상도 부서별로 자동 변경됩니다
━━━━━━━━━━━━━━━━━━━━━━━━━━━━━━━━━━━━━━━━━━━━━━━━━━━━━━━━━━━━━━━━
【확인】 작업 진행 상황 보기
━━━━━━━━━━━━━━━━━━━━━━━━━━━━━━━━━━━━━━━━━━━━━━━━━━━━━━━━━━━━━━━━
▶ 「창고_재고현황」 시트
매칭된 창고 품목 = 노란색 / 매칭 안 된 창고 품목 = 흰색
G열에 생산부 명칭이 자동 표시됨 (어떤 생산부 품목과 매칭됐는지 확인용)
▶ 「매칭결과_통합」 시트
매칭된 품목들이 자동으로 모임 (창고 순서대로)
좌측: 생산부 정보 / 중앙: 창고 정보 / 우측 K~M열: 표준화 명칭 직접 입력
P열: 자동 생성된 ERP 코드
━━━━━━━━━━━━━━━━━━━━━━━━━━━━━━━━━━━━━━━━━━━━━━━━━━━━━━━━━━━━━━━━
▶ 저장
작업 완료 후 Ctrl+S 로 저장
두 파일 (생산부_재고_매칭작업.xlsx + 창고_재고.xlsx) 같은 폴더에 보관

## 튜브파트_재고현황
부서 | 분류 | 모델 | 품목 | ▼ 창고 품명 (창고파일에서 복사→붙여넣기) | 원자재 | 반제품 | 완제품 | 코드 | 3 (DX3000) | 4 (ADX4000W) | 6 (ADX6000FB) | 7 (COCOON) | 8 (SOLO) | ? (신제품) | ERP 코드 {모델}-{공정} | 바로가기 (마스터로) | 마스터행 | 마스터시트
튜브 | 공용 |  | 전극(70kV) | 전극(70kV) (순철 도금) [DXDR-070] | O |  |  | TR |  |  |  | O |  |  | 7-TR | → 마스터 R2 | 2 | 마스터_품목
튜브 | 공용 |  | 텅스텐 필라멘트 | 텅스텐 필라멘트 [DXDR-070] | O |  |  | TR |  |  |  | O |  |  | 7-TR | → 마스터 R3 | 3 | 마스터_품목
튜브 | 공용 |  | 게터 | 게터 [DXDR-070,DXDR-100] | O |  |  | TR |  |  |  | O |  |  | 7-TR | → 마스터 R4 | 4 | 마스터_품목
튜브 | 공용 |  | 전극(100kV) | 전극(100kV) (순철 도금) [DXDR-100] | O |  |  | TR |  |  |  | O |  |  | 7-TR | → 마스터 R5 | 5 | 마스터_품목
튜브 | DXDR-70 |  | 애노드 (70kV) | 에노드 [DXDR-070] | O |  |  | TR |  |  |  | O |  |  | 7-TR | → 마스터 R6 | 6 | 마스터_품목
튜브 | DXDR-70 |  | 포커서 (70kV) | 포커서 [DXDR-070] | O |  |  | TR |  |  |  | O |  |  | 7-TR | → 마스터 R7 | 7 | 마스터_품목
튜브 | DXDR-70 |  | 세라믹 바디 (70kV) | 세라믹 바디 [DXDR-070] | O |  |  | TR |  |  |  | O |  |  | 7-TR | → 마스터 R8 | 8 | 마스터_품목
튜브 | DXDR-70 |  | 세라믹 스템 (70kV) | 세라믹 스템 [DXDR-070] | O |  |  | TR |  |  |  | O |  |  | 7-TR | → 마스터 R9 | 9 | 마스터_품목
튜브 | DXDR-70 |  | 필러 (70kV) | 필러 [DXDR-070] | O |  |  | TR |  |  |  | O |  |  | 7-TR | → 마스터 R10 | 10 | 마스터_품목
튜브 | DXDR-70 |  | 전극 필러 (70kV) | 전극 필러 [DXDR-070] | O |  |  | TR |  |  |  | O |  |  | 7-TR | → 마스터 R11 | 11 | 마스터_품목
튜브 | DXDR-100 |  | 애노드 (100kV) | 에노드 [DXDR-100] | O |  |  | TR | [5 empty] | O | ?-TR | → 마스터 R12 | 12 | 마스터_품목
튜브 | DXDR-100 |  | 에노드 링 | 에노드 링 [DXDR-100] | O |  |  | TR | [5 empty] | O | ?-TR | → 마스터 R13 | 13 | 마스터_품목
튜브 | DXDR-100 |  | 포커서 (100kV) | 포커서 [DXDR-100] | O |  |  | TR | [5 empty] | O | ?-TR | → 마스터 R14 | 14 | 마스터_품목
튜브 | DXDR-100 |  | 세라믹 바디 (100kV) | 세라믹 바디 [DXDR-100] | O |  |  | TR | [5 empty] | O | ?-TR | → 마스터 R15 | 15 | 마스터_품목
튜브 | DXDR-100 |  | 세라믹 슬리브 | 세라믹 슬리브 [DXDR-100] | O |  |  | TR | [5 empty] | O | ?-TR | → 마스터 R16 | 16 | 마스터_품목
튜브 | DXDR-100 |  | 필러 (100kV) | 필러 [DXDR-100] | O |  |  | TR | [5 empty] | O | ?-TR | → 마스터 R17 | 17 | 마스터_품목
튜브 | DXDR-100 |  | 전극 필러 (100kV) | 전극 필러 [DXDR-100] | O |  |  | TR | [5 empty] | O | ?-TR | → 마스터 R18 | 18 | 마스터_품목
튜브 | 완제품 튜브 |  | DXDR-70 튜브 |  |  |  | O | TF |  |  |  | O |  |  | 7-TF | → 마스터 R19 | 19 | 마스터_품목
튜브 | 완제품 튜브 |  | DXDR-100 튜브 |  |  |  | O | TF | [5 empty] | O | ?-TF | → 마스터 R20 | 20 | 마스터_품목

## 고압진공_재고현황
부서 | 분류 | 모델 | 품목 | ▼ 창고 품명 (창고파일에서 복사→붙여넣기) | 원자재 | 반제품 | 완제품 | 코드 | 3 (DX3000) | 4 (ADX4000W) | 6 (ADX6000FB) | 7 (COCOON) | 8 (SOLO) | ? (신제품) | ERP 코드 {모델}-{공정} | 바로가기 (마스터로) | 마스터행 | 마스터시트
고압 | 튜브 | DX3000, ADX4000W | 캐논튜브 [ D-081B ] _ 60KV | TUBE (60KV D-081B) [DX3000, ADX4000W] | O |  |  | HR | O | O |  |  |  |  | 34-HR | → 마스터 R21 | 21 | 마스터_품목
고압 | 튜브 | COCOON, SOLO | 캐논튜브 [ D-041 ] _ 70KV | TUBE (70KV D-041) [COCOON] | O |  |  | HR |  |  |  | O | O |  | 78-HR | → 마스터 R22 | 22 | 마스터_품목
고압 | 튜브 | ADX6000 | 캐논튜브 [ D-0813 ] _ 80KV | TUBE (80KV D-0813) [ADX6000] | O |  |  | HR |  |  | O |  |  |  | 6-HR | → 마스터 R23 | 23 | 마스터_품목
고압 | 튜브 | DX3000, ADX4000W, ADX6000, SOLO | 세라믹튜브 [DXDR-070] _ 70KV | TUBE (70KV DXDR-070) [SOLO] | O |  |  | HR | O | O | O |  | O |  | 3468-HR | → 마스터 R24 | 24 | 마스터_품목
고압 | 튜브 | ADX6000 | 세라믹튜브 [DXDR-100] _ 100KV | TUBE (100Kv DXDR-100) [100kV] | O |  |  | HR |  |  | O |  |  |  | 6-HR | → 마스터 R25 | 25 | 마스터_품목
고압 | 튜브 | ADX6000 | CEI튜브 [OX-70] _ 90KV | TUBE (90kV OX / 70-1.0) [ADX6000] | O |  |  | HR |  |  | O |  |  |  | 6-HR | → 마스터 R26 | 26 | 마스터_품목
고압 | 부품 | DX3000, ADX4000W | 고압다이오드 2CL77 [20KV, 5mA] | 고압 다이오드 (2CL77 (20KV, 5mA)) [DX3000, ADX4000W] | O |  |  | HR | O | O |  |  |  |  | 34-HR | → 마스터 R27 | 27 | 마스터_품목
고압 | 부품 | DX3000, ADX4000W, COCOON | 네온램프(NEON-5T) | 네온램프 (NEON-5T.5*13 red) [DX3000, ADX4000W COCOON] | O |  |  | HR | O | O |  | O |  |  | 347-HR | → 마스터 R28 | 28 | 마스터_품목
고압 | 부품 | DX3000, ADX4000W, ADX6000 | RK92-11XD307J (시멘트 저항) | 1.7W,10kV 시멘트저항 짧은 것 (RK92-11XD 307J (1.7W,10kV,±5%,300ppm,Flat)) [DX3000, ADX4000W] | O |  |  | HR | O | O | O |  |  |  | 346-HR | → 마스터 R29 | 29 | 마스터_품목
고압 | 부품 | DX3000, ADX4000W | 고압용 (30㏀) | 30㏀ 고압용 저항 (30㏀±1％, DIP-1/4W) [DX3000, ADX4000W ADX6000] | O |  |  | HR | O | O |  |  |  |  | 34-HR | → 마스터 R30 | 30 | 마스터_품목
고압 | 부품 | DX3000, ADX4000W, ADX6000 | 고압용 (15㏀±1％, DIP) - 1/4W | 15㏀ 고압용 저항 (15㏀±1％, DIP-1/4W) [DX3000, ADX4000W] | O |  |  | HR | O | O | O |  |  |  | 346-HR | → 마스터 R31 | 31 | 마스터_품목
고압 | 부품 | ADX6000 | 고압용 (500Ω±1％, DIP) - 1/4W | 500Ω 고압용 저항 (500Ω±1％, DIP-1/4W) [ADX6000] | O |  |  | HR |  |  | O |  |  |  | 6-HR | → 마스터 R32 | 32 | 마스터_품목
고압 | 부품 | DX3000, ADX4000W, ADX6000 | 고압용(세라믹103) | 103Z 고압용 세라믹 콘덴서 (50V F103Z) [DX3000, ADX4000W ADX6000] | O |  |  | HR | O | O | O |  |  |  | 346-HR | → 마스터 R33 | 33 | 마스터_품목
고압 | 부품 | DX3000, ADX4000W | DHR4E4C102K2FB 큰 콘덴서 | 세라믹 큰 콘덴서 (DHR4E4C102K2FB) [DX3000, ADX4000W] | O |  |  | HR | O | O |  |  |  |  | 34-HR | → 마스터 R34 | 34 | 마스터_품목
고압 | 부품 | DX3000, ADX4000W, ADX6000 | 3216 B 100nF | 100nF 칩세라믹 콘덴서 (3216B 100nF) [DX3000, ADX4000W ADX6000] | O |  |  | HR | O | O | O |  |  |  | 346-HR | → 마스터 R35 | 35 | 마스터_품목
고압 | 부품 | DX3000, ADX4000W, ADX6000, COCOON | DL1500(다이오드) | 고압 다이오드 (DL1500) [DX3000, ADX4000W ADX6000] | O |  |  | HR | O | O | O |  |  |  | 346-HR | → 마스터 R36 | 36 | 마스터_품목
고압 | 부품 | DX3000, ADX4000W, ADX6000, COCOON | HPC-2C 47k/Surge | 47k Surge 저항 (HPC-2C 47k/Surge) [DX3000, ADX4000W ADX6000] | O |  |  | HR | O | O | O | O |  |  | 3467-HR | → 마스터 R37 | 37 | 마스터_품목
고압 | 부품 | COCOON | RK92-18XD 307J 시멘트저항 긴 것 | 2.7W,15kV 시멘트저항 긴 것 (RK92-18XD 307J (2.7W,15kV,±5%,300ppm,Flat)) [COCOON] | O |  |  | HR |  |  |  | O |  |  | 7-HR | → 마스터 R38 | 38 | 마스터_품목
고압 | 부품 | ADX6000, COCOON | 680pF DHR4E4C681K2BB 무라타 작은 콘덴서 | 세라믹 작은 콘덴서 Murata (680pF DHR4E4C681K2BB) [COCOON, ADX6000] | O |  |  | HR |  |  | O | O |  |  | 67-HR | → 마스터 R39 | 39 | 마스터_품목
고압 | 부품 | COCOON | LNTK103FW 온도센서 | 온도센서 (LNTK103FW) [COCOON] | O |  |  | HR |  |  |  | O |  |  | 7-HR | → 마스터 R40 | 40 | 마스터_품목
고압 | 부품 | ADX6000 | 15k/Surge |  | O |  |  | HR |  |  | O |  |  |  | 6-HR | → 마스터 R41 | 41 | 마스터_품목
고압 | 부품 | COCOON | DD1800 (신규 다이오드) | 고압 다이오드 (DD1800) [COCOON] | O |  |  | HR |  |  |  | O |  |  | 7-HR | → 마스터 R42 | 42 | 마스터_품목
진공 | 부품 | ADX6000 | 2T 알루미늄 필터 | 알루미늄 필터 (2T * Φ24) [ADX6000] | O |  |  | VR |  |  | O |  |  | O | 6?-VR | → 마스터 R91 | 91 | 마스터_품목
진공 | 부품 | COCOON | 1.2T 알루미늄 필터 | 알루미늄 필터 (1.2T * Φ24) [COCOON] | O |  |  | VR | O |  |  | O |  |  | 37-VR | → 마스터 R92 | 92 | 마스터_품목
진공 | 부품 | DX3000, ADX4000W, ADX6000, COCOON | 0.8T 알루미늄 필터 | 알루미늄 필터 (0.8T * Φ24) [DX3000, ADX4000W ADX6000] | O |  |  | VR | O | O |  | O | O |  | 3478-VR | → 마스터 R93 | 93 | 마스터_품목
진공 | 부품 | DX3000, ADX4000W, ADX6000, COCOON | 오링 (2*18) | 방사구 오링 (2*18) [공용] | O |  |  | VR | O | O | O | O | O | O | 34678?-VR | → 마스터 R94 | 94 | 마스터_품목
고압 | 히터 트랜스 | DX3000, ADX4000W, ADX6000 | TIW (외경)0.7mm(내경)0.5 5000m(히터트랜스용 선) | TIW 권선 (히터트랜스용 선) ((외경)0.7mm (내경)0.5mm, 4000m) [DX3000, ADX4000W ADX6000] | O |  |  | HR | O | O | O |  |  |  | 346-HR | → 마스터 R43 | 43 | 마스터_품목
고압 | 히터 트랜스 | DX3000, ADX4000W, ADX6000 | 40KVDC 22AWG (히터트랜스용 붉은 고압선) | 히터트랜스용 고압선(적색) (40KVDC 22AWG) [DX3000, ADX4000W ADX6000] | O |  |  | HR | O | O | O |  |  |  | 346-HR | → 마스터 R44 | 44 | 마스터_품목
고압 | 히터 트랜스 | ADX6000 | 센더스트 코어 CS234060 | 센더스트 코어 (CS234060) [ADX6000] | O |  |  | HR |  |  | O |  |  |  | 6-HR | → 마스터 R45 | 45 | 마스터_품목
고압 | 히터 트랜스 | DX3000, ADX4000W | T 코어 (히터트랜스용) | T 코어 (히터트랜스용) (T31 X 8 X 19E) [DX3000, ADX4000W ADX6000] | O |  |  | HR | O | O |  |  |  |  | 34-HR | → 마스터 R46 | 46 | 마스터_품목
고압 | 히터 트랜스 | SOLO | T 코어 (히터트랜스용) | T 코어 (히터트랜스용) (TR22-14-6.5) [SOLO] | O |  |  | HR |  |  |  |  | O |  | 8-HR | → 마스터 R47 | 47 | 마스터_품목
고압 | 히터 트랜스 | DX3000, ADX4000W | 히터트랜스포머 24턴 |  |  | O |  | HA | O | O |  |  |  |  | 34-HA | → 마스터 R48 | 48 | 마스터_품목
고압 | 히터 트랜스 | ADX6000 | 히터트랜스포머 20턴 작업完 |  |  | O |  | HA |  |  | O |  |  |  | 6-HA | → 마스터 R49 | 49 | 마스터_품목
고압 | 히터 트랜스 | SOLO | 히터트랜스포머 20턴 |  |  | O |  | HA |  |  |  |  | O |  | 8-HA | → 마스터 R50 | 50 | 마스터_품목
고압 | 히터 트랜스 | ADX6000 | 센더스트 코어 작업完 |  |  | O |  | HA |  |  | O |  |  |  | 6-HA | → 마스터 R51 | 51 | 마스터_품목
고압 | 트랜스포머 | DX3000, ADX4000W | 트랜스포머 | 트랜스포머 (60kV) [DX3000, ADX4000W] | O |  |  | HR | O | O |  |  |  |  | 34-HR | → 마스터 R52 | 52 | 마스터_품목
고압 | 트랜스포머 | COCOON | 트랜스포머 | 트랜스포머 (70kV) [COCOON] | O |  |  | HR |  |  |  | O |  |  | 7-HR | → 마스터 R53 | 53 | 마스터_품목
고압 | 트랜스포머 | SOLO | 트랜스포머 |  | O |  |  | HR |  |  |  |  | O |  | 8-HR | → 마스터 R54 | 54 | 마스터_품목
고압 | 트랜스포머 | ADX6000 | 트랜스포머 | 트랜스포머 (800턴) (80kV) [ADX6000] | O |  |  | HR |  |  | O |  |  |  | 6-HR | → 마스터 R55 | 55 | 마스터_품목
고압 | BD | DX3000, ADX4000W | 튜브 고정 보드 에노드 (나사) | 튜브 고정 보드 에노드 (나사) [DX3000, ADX4000W] | O |  |  | HR | O | O |  |  |  |  | 34-HR | → 마스터 R56 | 56 | 마스터_품목
고압 | BD | DX3000 | 튜브 고정 보드 케소드 (필라멘트) | 튜브 고정 보드 케소드 (필라멘트) [DX3000] | O |  |  | HR | O | [5 empty] | 3-HR | → 마스터 R57 | 57 | 마스터_품목
고압 | BD | ADX4000W | 튜브 고정 보드 케소드 (필라멘트) | 튜브 고정 보드 케소드 (필라멘트) [ADX4000W] | O |  |  | HR |  | O |  |  |  |  | 4-HR | → 마스터 R58 | 58 | 마스터_품목
고압 | BD | COCOON | 에노드 튜브 고정 보드(나사) | 튜브 고정 보드 에노드 (나사) [COCOON] | O |  |  | HR |  |  |  | O |  |  | 7-HR | → 마스터 R59 | 59 | 마스터_품목
고압 | BD | ADX6000 | ADX6000 고압 베어보드 | 고압베어 B/D (구형) [ADX6000] | O |  |  | HR |  |  | O |  |  |  | 6-HR | → 마스터 R60 | 60 | 마스터_품목
고압 | BD | ADX6000 | ADX6000 신형 고압 베어보드 | 고압베어 B/D (신형) [ADX6000] | O |  |  | HR |  |  | O |  |  |  | 6-HR | → 마스터 R61 | 61 | 마스터_품목
고압 | BD | DX3000, ADX4000W | 고압베어 B/D (Ver. 2.5) | 고압베어 B/D [DX3000, ADX4000W] | O |  |  | HR | O | O |  |  |  |  | 34-HR | → 마스터 R62 | 62 | 마스터_품목
고압 | BD | DX3000 | 고압베어B/D (신형) (Ver. 1.0.1) | 고압베어 B/D - TFT (70kV, 3mA) [DX3000] | O |  |  | HR | O | [5 empty] | 3-HR | → 마스터 R63 | 63 | 마스터_품목
고압 | BD | COCOON | 고압베어B/D | 고압베어 B/D (구형) [COCOON] | O |  |  | HR |  |  |  | O |  |  | 7-HR | → 마스터 R64 | 64 | 마스터_품목
고압 | BD | SOLO | 고압베어B/D (4개 1세트) | 고압베어 B/D [SOLO] | O |  |  | HR |  |  |  |  | O |  | 8-HR | → 마스터 R65 | 65 | 마스터_품목
고압 | BD | COCOON | 고압베어B/D (신형) (Ver. 2.12) | 고압베어 B/D (신형) [COCOON] | O |  |  | HR |  |  |  | O |  |  | 7-HR | → 마스터 R66 | 66 | 마스터_품목
고압 | BD | COCOON | 튜브 고정 지지대 (Ver 2.12에 사용) |  | O |  |  | HR |  |  |  | O |  |  | 7-HR | → 마스터 R67 | 67 | 마스터_품목
고압 | BD | DX3000V | 고압베어B/D (D-0813) (Ver 1.0.0) |  | O |  |  | HR | O | [5 empty] | 3-HR | → 마스터 R68 | 68 | 마스터_품목
고압 | BD | ADX6000 | 튜브 고정 보드 에노드 (나사) | 튜브 고정 보드 에노드 (나사) [ADX6000] | O |  |  | HR |  |  | O |  |  |  | 6-HR | → 마스터 R69 | 69 | 마스터_품목
고압 | BD | ADX6000 | 튜브 고정 보드 케소드 (필라멘트) | 튜브 고정 보드 케소드 (필라멘트) [ADX6000] | O |  |  | HR |  |  | O |  |  |  | 6-HR | → 마스터 R70 | 70 | 마스터_품목
진공 | BD | DX3000, ADX4000W | 7핀 BD [190*88*1.6T*2L] | 7핀 B/D [DX3000, ADX4000W] | O |  |  | VR | O | O |  |  |  |  | 34-VR | → 마스터 R95 | 95 | 마스터_품목
진공 | BD | ADX6000 | 8핀 BD | 8핀 B/D (구형 8핀 보드) [ADX6000] | O |  |  | VR |  |  | O |  |  |  | 6-VR | → 마스터 R96 | 96 | 마스터_품목
진공 | BD | ADX6000 | 10핀 BD | 10핀 B/D [ADX6000] | O |  |  | VR |  |  | O |  |  |  | 6-VR | → 마스터 R97 | 97 | 마스터_품목
진공 | BD | COCOON | 8핀 BD |  | O |  |  | VR |  |  |  | O |  |  | 7-VR | → 마스터 R98 | 98 | 마스터_품목
진공 | BD | DX3000 | 9핀 BD | 9핀 B/D - TFT [DX3000] | O |  |  | VR | O | [5 empty] | 3-VR | → 마스터 R99 | 99 | 마스터_품목
진공 | BD | SOLO | 9핀 BD | 9핀 B/D [SOLO] | O |  |  | VR |  |  |  |  | O |  | 8-VR | → 마스터 R100 | 100 | 마스터_품목
진공 | BD | DX3000V | 10핀 BD |  | O |  |  | VR | O | [5 empty] | 3-VR | → 마스터 R101 | 101 | 마스터_품목
진공 | BD | DX3000 | D3CT (TFT용) | CTR B/D (TFT용) (V3.1.1) [DX3000] | O |  |  | VR | O | [5 empty] | 3-VR | → 마스터 R102 | 102 | 마스터_품목
진공 | BD | DX3000 | DC3D (유럽용) | CTR B/D (유럽용) [DX3000] | O |  |  | VR | O | [5 empty] | 3-VR | → 마스터 R103 | 103 | 마스터_품목
진공 | BD | DX3000 | D3CL (미국용) | CTR B/D (미국용) [DX3000] | O |  |  | VR | O | [5 empty] | 3-VR | → 마스터 R104 | 104 | 마스터_품목
진공 | BD | ADX4000W | A4CB |  | O |  |  | VR |  | O |  |  |  |  | 4-VR | → 마스터 R105 | 105 | 마스터_품목
진공 | BD | COCOON | FET BD |  | O |  |  | VR |  |  |  | O |  |  | 7-VR | → 마스터 R106 | 106 | 마스터_품목
진공 | BD | SOLO | CSCB |  | O |  |  | VR |  |  |  |  | O |  | 8-VR | → 마스터 R107 | 107 | 마스터_품목
진공 | BD | DX3000V | D3CV |  | O |  |  | VR | O | [5 empty] | 3-VR | → 마스터 R108 | 108 | 마스터_품목
튜닝 | BD | ADX6000 | A6CB |  | O |  |  | NR |  |  | O |  |  |  | 6-NR | → 마스터 R159 | 159 | 마스터_품목
튜닝 | BD | COCOON | COCB | CTR B/D [COCOON] | O |  |  | NR |  |  |  | O |  |  | 7-NR | → 마스터 R160 | 160 | 마스터_품목
고압 | 튜브 A,SSY | DX3000, ADX4000W | 캐논튜브 60KV 하우징 [D-081B] |  |  | O |  | HA | O | O |  |  |  |  | 34-HA | → 마스터 R71 | 71 | 마스터_품목
고압 | 튜브 A,SSY | DX3000, ADX4000W, ADX6000, SOLO | 세라믹튜브 70KV 하우징 [DXDR-070] |  |  | O |  | HA | O | O | O |  | O |  | 3468-HA | → 마스터 R72 | 72 | 마스터_품목
고압 | 튜브 A,SSY | COCOON, SOLO | 캐논튜브 70KV 하우징 [D-041] |  |  | O |  | HA |  |  |  | O | O |  | 78-HA | → 마스터 R73 | 73 | 마스터_품목
고압 | 튜브 A,SSY | ADX6000 | 캐논튜브 80KV 하우징 [D-0813] |  |  | O |  | HA |  |  | O |  |  |  | 6-HA | → 마스터 R74 | 74 | 마스터_품목
고압 | 튜브 A,SSY | ADX6000 | 세라믹튜브 100KV 하우징 [DXDR-100] |  |  | O |  | HA |  |  | O |  |  |  | 6-HA | → 마스터 R75 | 75 | 마스터_품목
고압 | 튜브 A,SSY | ADX6000 | CEI튜브 90KV 하우징 [OX-70] |  |  | O |  | HA |  |  | O |  |  |  | 6-HA | → 마스터 R76 | 76 | 마스터_품목
고압 | 고압보드 A,SSY | DX3000, ADX4000W | 고압보드SMT 完 (Ver. 2.5) |  |  | O |  | HA | O | O |  |  |  |  | 34-HA | → 마스터 R77 | 77 | 마스터_품목
고압 | 고압보드 A,SSY | DX3000 | 고압보드SMT 完 (신형) (Ver. 1.0.1) |  |  | O |  | HA | O | [5 empty] | 3-HA | → 마스터 R78 | 78 | 마스터_품목
고압 | 고압보드 A,SSY | ADX6000 | 고압보드SMT 完 |  |  | O |  | HA |  |  | O |  |  |  | 6-HA | → 마스터 R79 | 79 | 마스터_품목
고압 | 고압보드 A,SSY | ADX6000 | 고압보드SMT 完 (신형) |  |  | O |  | HA |  |  | O |  |  |  | 6-HA | → 마스터 R80 | 80 | 마스터_품목
고압 | 고압보드 A,SSY | COCOON | 고압보드SMT 完 |  |  | O |  | HA |  |  |  | O |  |  | 7-HA | → 마스터 R81 | 81 | 마스터_품목
고압 | 고압보드 A,SSY | COCOON | 고압보드SMT 完 [Ver 2.12 신형] |  |  | O |  | HA |  |  |  | O |  |  | 7-HA | → 마스터 R82 | 82 | 마스터_품목
고압 | 고압보드 A,SSY | SOLO | 고압보드 SMT (DXDR-070) |  |  | O |  | HA |  |  |  |  | O |  | 8-HA | → 마스터 R83 | 83 | 마스터_품목
고압 | 고압보드 A,SSY | SOLO | 고압보드 SMT (D-041) |  |  | O |  | HA |  |  |  |  | O |  | 8-HA | → 마스터 R84 | 84 | 마스터_품목
고압 | 고압보드 A,SSY | DX3000V | 고압보드 SMT 完 (D-0813) (Ver 1.0.0) |  |  | O |  | HA | O | [5 empty] | 3-HA | → 마스터 R85 | 85 | 마스터_품목
고압 | 신주 및 베크라이트 | DX3000, ADX4000W, ADX6000 | 베이클라이트 하우징 파이프 | 튜브 하우징 파이프 (베이클라이트) [DX3000, ADX4000W ADX6000] | O |  |  | HR | O | O | O |  |  |  | 346-HR | → 마스터 R86 | 86 | 마스터_품목
고압 | 신주 및 베크라이트 | COCOON, SOLO | 70KV 튜브 하우징용 파이프 | 튜브 하우징 파이프 (HDPE) [COCOON] | O |  |  | HR |  |  |  | O | O |  | 78-HR | → 마스터 R87 | 87 | 마스터_품목
고압 | 신주 및 베크라이트 | SOLO | DXDR-070 하우징용 파이프 | 세라믹 튜브 하우징 파이프 (HDPE) [SOLO] | O |  |  | HR |  |  |  |  | O |  | 8-HR | → 마스터 R88 | 88 | 마스터_품목
고압 | 신주 및 베크라이트 | SOLO | D-041 하우징용 파이프 | 튜브 하우징 파이프 (HDPE) [SOLO] | O |  |  | HR |  |  |  |  | O |  | 8-HR | → 마스터 R89 | 89 | 마스터_품목
고압 | 신주 및 베크라이트 | ADX6000 | PE 하우징 파이프 |  | O |  |  | HR |  |  | O |  |  |  | 6-HR | → 마스터 R90 | 90 | 마스터_품목
진공 | 신주 A,ssy | DX3000, ADX4000W, ADX6000 | 베크라이트케이스 | 베이클라이트 케이스 (베이클라이트) [DX3000, ADX4000W ADX6000] | O |  |  | VR | O | O |  |  |  |  | 34-VR | → 마스터 R109 | 109 | 마스터_품목
진공 | 신주 A,ssy | COCOON | (nc)케이스 | NC 케이스 (HDPE) [COCOON] | O |  |  | VR |  |  |  | O |  |  | 7-VR | → 마스터 R110 | 110 | 마스터_품목
진공 | 신주 A,ssy | COCOON | PE케이스거치대 | PE케이스 거치대 (HDPE) [COCOON] | O |  |  | VR |  |  |  | O |  |  | 7-VR | → 마스터 R111 | 111 | 마스터_품목
진공 | 신주 A,ssy | ADX6000 | (nc)케이스 |  | O |  |  | VR | O |  | O |  |  |  | 36-VR | → 마스터 R112 | 112 | 마스터_품목
진공 | 신주 A,ssy | SOLO | (nc)케이스 | NC 케이스 (HDPE) [SOLO] | O |  |  | VR |  |  |  |  | O |  | 8-VR | → 마스터 R113 | 113 | 마스터_품목
진공 | 신주 A,ssy | SOLO | 신주케이스 뚜껑 | 신주 케이스 뚜껑 (0.6T) [SOLO] | O |  |  | VR |  |  |  |  | O |  | 8-VR | → 마스터 R114 | 114 | 마스터_품목
진공 | 신주 및 베크라이트 | COCOON | 신주케이스 뚜껑 | 신주 케이스 뚜껑 (0.6T) [COCOON] | O |  |  | VR |  |  |  | O |  |  | 7-VR | → 마스터 R115 | 115 | 마스터_품목
진공 | 신주 및 베크라이트 | DX3000, ADX4000W | 3 PIN (봉 단위) | 3 PIN 커넥터 [DX3000, ADX4000W] | O |  |  | VR | O | O |  |  |  |  | 34-VR | → 마스터 R116 | 116 | 마스터_품목
진공 | 신주 및 베크라이트 | DX3000, ADX4000W, ADX6000, COCOON | 4 PIN (봉 단위) | 4 PIN 커넥터 [DX3000,ADX4000W COCOON,ADX6000] | O |  |  | VR | O | O |  | O |  |  | 347-VR | → 마스터 R117 | 117 | 마스터_품목
진공 | 신주 및 베크라이트 | SOLO | 4 PIN (봉 단위) |  | O |  |  | VR | O |  |  |  | O | O | 38?-VR | → 마스터 R118 | 118 | 마스터_품목
진공 | 신주 및 베크라이트 | SOLO | 5 PIN (봉 단위) |  | O |  |  | VR | O |  |  |  | O | O | 38?-VR | → 마스터 R119 | 119 | 마스터_품목
진공 | 신주 및 베크라이트 | DX3000,ADX6000 | 5 PIN (봉 단위) |  | O |  |  | VR |  |  | O |  |  |  | 6-VR | → 마스터 R120 | 120 | 마스터_품목
진공 | 신주 및 베크라이트 | DX3000 | 신주케이스 | 신주 케이스 (0.6T) [DX3000] | O |  |  | VR | O | [5 empty] | 3-VR | → 마스터 R121 | 121 | 마스터_품목
진공 | 신주 및 베크라이트 | DX3000, ADX4000W, ADX6000 | 신주케이스 뚜껑 | 신주 케이스 뚜껑 (0.6T) [DX3000, ADX4000W ADX6000] | O |  |  | VR | O | O | O |  |  |  | 346-VR | → 마스터 R122 | 122 | 마스터_품목
진공 | 신주 및 베크라이트 | ADX4000W | 신주케이스 | 신주 케이스 (0.6T) [ADX4000W] | O |  |  | VR |  | O |  |  |  |  | 4-VR | → 마스터 R123 | 123 | 마스터_품목
진공 | 신주 및 베크라이트 | COCOON | 신주케이스 | 신주 케이스 (0.6T) [COCOON] | O |  |  | VR |  |  |  | O |  |  | 7-VR | → 마스터 R124 | 124 | 마스터_품목
진공 | 신주 및 베크라이트 | ADX6000 | 신주케이스 | 신주 케이스 (0.6T + 193 (커팅전)) [ADX6000] | O |  |  | VR |  |  | O |  |  |  | 6-VR | → 마스터 R125 | 125 | 마스터_품목
진공 | 신주 및 베크라이트 | ADX6000 | 신주케이스 (10P) |  | O |  |  | VR |  |  | O |  |  |  | 6-VR | → 마스터 R126 | 126 | 마스터_품목
진공 | 신주 및 베크라이트 | DX3000V | 신주케이스 (10P) |  | O |  |  | VR | O | [5 empty] | 3-VR | → 마스터 R127 | 127 | 마스터_품목
진공 | 신주 및 베크라이트 | SOLO | 신주케이스 | 신주 케이스 (0.6T) [SOLO] | O |  |  | VR |  |  |  |  | O |  | 8-VR | → 마스터 R128 | 128 | 마스터_품목
진공 | 신주 및 베크라이트 | DX3000, ADX4000W, ADX6000 | 방사구 | 방사구 [공용] | O |  |  | VR | O | O | O | O | O |  | 34678-VR | → 마스터 R129 | 129 | 마스터_품목
진공 | 신주 및 베크라이트 | DX3000 | 방사구 (외부탭) | 방사구 (외경 탭 추가) [공용] | O |  |  | VR | O | O | O | O | O | O | 34678?-VR | → 마스터 R130 | 130 | 마스터_품목
진공 | 신주 및 베크라이트 | DX3000 | 방사구 너트 | 방사구 너트 [공용] | O |  |  | VR | O | O | O | O | O | O | 34678?-VR | → 마스터 R131 | 131 | 마스터_품목
진공 | 신주 A,ssy | DX3000 | 신주케이스 작업완료 |  |  | O |  | VA | O | [5 empty] | 3-VA | → 마스터 R132 | 132 | 마스터_품목
진공 | 신주 A,ssy | DX3000 | 신주케이스(9P) 작업완료 |  |  | O |  | VA | O | [5 empty] | 3-VA | → 마스터 R133 | 133 | 마스터_품목
진공 | 신주 A,ssy | ADX4000W | 신주케이스 작업완료 |  |  | O |  | VA |  | O |  |  |  |  | 4-VA | → 마스터 R134 | 134 | 마스터_품목
진공 | 신주 A,ssy | ADX6000 | 신주케이스 작업완료 |  |  | O |  | VA |  |  | O |  |  |  | 6-VA | → 마스터 R135 | 135 | 마스터_품목
진공 | 신주 A,ssy | ADX6000 | 신주케이스(10P) 작업완료 |  |  | O |  | VA |  |  | O |  |  |  | 6-VA | → 마스터 R136 | 136 | 마스터_품목
진공 | 신주 A,ssy | COCOON | 신주케이스 작업완료 |  |  | O |  | VA |  |  |  | O |  |  | 7-VA | → 마스터 R137 | 137 | 마스터_품목
진공 | 신주 A,ssy | DX3000V | 신주케이스(10P) 작업완료 |  |  | O |  | VA | O | [5 empty] | 3-VA | → 마스터 R138 | 138 | 마스터_품목
진공 | 신주 A,ssy | SOLO | 신주케이스 작업완료 |  |  | O |  | VA |  |  |  |  | O |  | 8-VA | → 마스터 R139 | 139 | 마스터_품목
고압 | 고압 A,ssy 진공 이전 | DX3000 | 발생부 고압B/D+튜브 최종 작업完 |  |  |  | O | HF | O | [5 empty] | 3-HF | → 마스터 R140 | 140 | 마스터_품목
고압 | 고압 A,ssy 진공 이전 | DX3000 | 발생부 고압B/D+튜브 최종 작업完 (9P) |  |  |  | O | HF | O | [5 empty] | 3-HF | → 마스터 R141 | 141 | 마스터_품목
고압 | 고압 A,ssy 진공 이전 | ADX4000W | 발생부 고압B/D+튜브 최종 작업完 |  |  |  | O | HF |  | O |  |  |  |  | 4-HF | → 마스터 R142 | 142 | 마스터_품목
고압 | 고압 A,ssy 진공 이전 | ADX6000 | 발생부 고압B/D+튜브 최종 작업完 [D-0813] |  |  |  | O | HF |  |  | O |  |  |  | 6-HF | → 마스터 R143 | 143 | 마스터_품목
고압 | 고압 A,ssy 진공 이전 | ADX6000 | 발생부 고압B/D+튜브 최종 작업完 [DXDR-100] |  |  |  | O | HF |  |  | O |  |  |  | 6-HF | → 마스터 R144 | 144 | 마스터_품목
고압 | 고압 A,ssy 진공 이전 | ADX6000 | 발생부 고압B/D+튜브 최종 작업完 [OX-70] |  |  |  | O | HF |  |  | O |  |  |  | 6-HF | → 마스터 R145 | 145 | 마스터_품목
고압 | 고압 A,ssy 진공 이전 | COCOON | 발생부 고압B/D+튜브 최종 작업完 |  |  |  | O | HF |  |  |  | O |  |  | 7-HF | → 마스터 R146 | 146 | 마스터_품목
고압 | 고압 A,ssy 진공 이전 | ADX6000 | 발생부 고압B/D+튜브 최종 작업完 (10핀)[D-0813] |  |  |  | O | HF |  |  | O |  |  |  | 6-HF | → 마스터 R147 | 147 | 마스터_품목
진공 | 고압 A,ssy 진공 이전 | COCOON | 발생부 고압B/D+튜브 최종 작업完 [Ver 2.12] |  |  | O |  | VA |  |  |  | O |  |  | 7-VA | → 마스터 R148 | 148 | 마스터_품목
진공 | 고압 A,ssy 진공 이전 | DX3000V | 발생부 고압B/D+튜브 최종 작업完 (10핀)[D-0813] |  |  | O |  | VA | O | [5 empty] | 3-VA | → 마스터 R149 | 149 | 마스터_품목
진공 | 고압 A,ssy 진공 이전 | SOLO | 발생부 고압B/D+튜브 최종 작업完 [DXDR-070] |  |  | O |  | VA |  |  |  |  | O |  | 8-VA | → 마스터 R150 | 150 | 마스터_품목
진공 | 진공 | DX3000 | 발생부(진공) |  |  | O |  | VA | O | [5 empty] | 3-VA | → 마스터 R151 | 151 | 마스터_품목
진공 | 진공 | DX3000 | 발생부(9P)(진공) |  |  | O |  | VA | O | [5 empty] | 3-VA | → 마스터 R152 | 152 | 마스터_품목
진공 | 진공 | ADX4000W | 발생부(진공) |  |  | O |  | VA |  | O |  |  |  |  | 4-VA | → 마스터 R153 | 153 | 마스터_품목
진공 | 진공 | ADX6000 | 발생부(진공) |  |  | O |  | VA |  |  | O |  |  |  | 6-VA | → 마스터 R154 | 154 | 마스터_품목
진공 | 진공 | ADX6000 | 발생부(10P)(진공) |  |  | O |  | VA |  |  | O |  |  |  | 6-VA | → 마스터 R155 | 155 | 마스터_품목
진공 | 진공 | COCOON | 발생부(진공) |  |  | O |  | VA |  |  |  | O |  |  | 7-VA | → 마스터 R156 | 156 | 마스터_품목
진공 | 진공 | SOLO | 발생부(진공) |  |  | O |  | VA |  |  |  |  | O |  | 8-VA | → 마스터 R157 | 157 | 마스터_품목
진공 | 진공 | DX3000V | 발생부(10P)(진공) |  |  | O |  | VA | O | [5 empty] | 3-VA | → 마스터 R158 | 158 | 마스터_품목
진공 | 진공 | DX3000 | D3GR + D3CD (해외용) |  |  |  | O | VF | O | [5 empty] | 3-VF | → 마스터 R161 | 161 | 마스터_품목
진공 | 진공 | DX3000 | D3GR + D3CL (미국용) |  |  |  | O | VF | O | [5 empty] | 3-VF | → 마스터 R162 | 162 | 마스터_품목
진공 | 진공 | DX3000 | D3GR + D3CT (TFT용) |  |  |  | O | VF | O | [5 empty] | 3-VF | → 마스터 R163 | 163 | 마스터_품목
진공 | 진공 | ADX4000W | A4GR + A4CB |  |  |  | O | VF |  | O |  |  |  |  | 4-VF | → 마스터 R164 | 164 | 마스터_품목
진공 | 진공 | ADX6000 | A6GR (10핀) |  |  |  | O | VF |  |  | O |  |  |  | 6-VF | → 마스터 R165 | 165 | 마스터_품목
진공 | 진공 | SOLO | CSGR + CSCB |  |  |  | O | VF |  |  |  |  | O |  | 8-VF | → 마스터 R166 | 166 | 마스터_품목
진공 | 진공 | COCOON | COGR + FET BD |  |  |  | O | VF |  |  |  | O |  |  | 7-VF | → 마스터 R167 | 167 | 마스터_품목
튜닝 | 튜닝완료 | DX3000 | D3GR + D3CD (해외용) 60KV, 2mA |  |  |  | O | NF | O | [5 empty] | 3-NF | → 마스터 R168 | 168 | 마스터_품목
튜닝 | 튜닝완료 | DX3000 | D3GR + D3CD + 1.4T (Safari Dental용) 60KV, 2mA |  |  |  | O | NF | O | [5 empty] | 3-NF | → 마스터 R169 | 169 | 마스터_품목
튜닝 | 튜닝완료 | DX3000 | D3GR + D3CL (미국용) 65kv, 1.7mA |  |  |  | O | NF | O | [5 empty] | 3-NF | → 마스터 R170 | 170 | 마스터_품목
튜닝 | 튜닝완료 | DX3000M | D3GR + D3CT (TFT용) 70kv, 3mA |  |  |  | O | NF | O | [5 empty] | 3-NF | → 마스터 R171 | 171 | 마스터_품목
튜닝 | 튜닝완료 | ADX4000W | A4GR + A4CB 60KV 2mA |  |  |  | O | NF |  | O |  |  |  |  | 4-NF | → 마스터 R172 | 172 | 마스터_품목
튜닝 | 튜닝완료 | ADX4000W | A4GR + A4CB + 1.4T (Safari Dental용) 60KV 2mA |  |  |  | O | NF |  | O |  |  |  |  | 4-NF | → 마스터 R173 | 173 | 마스터_품목
튜닝 | 튜닝완료 | ADX6000 | XG + A6CTR 80KV, 5mA |  |  |  | O | NF |  |  | O |  |  |  | 6-NF | → 마스터 R174 | 174 | 마스터_품목
튜닝 | 튜닝완료 | ADX6000S | A6GR + A6CB 90KV 6mA |  |  |  | O | NF |  |  | O |  |  |  | 6-NF | → 마스터 R175 | 175 | 마스터_품목
튜닝 | 튜닝완료 | COCOON | COGR + COCB + FET BD 70kv, 2mA |  |  |  | O | NF |  |  |  | O |  |  | 7-NF | → 마스터 R176 | 176 | 마스터_품목
튜닝 | 튜닝완료 | SOLO | CSGR + CSCB 70KV 2mA |  |  |  | O | NF |  |  |  |  | O |  | 8-NF | → 마스터 R177 | 177 | 마스터_품목
튜닝 | 6000S | A6CB(8핀) | V1.1.1 |  | O |  |  | NR |  |  | O |  |  |  | 6-NR | → 마스터 R687 | 687 | 마스터_품목
튜닝 | 6000 | A6CTR(6000 CTR) | V1.5 |  | O |  |  | NR |  |  | O |  |  |  | 6-NR | → 마스터 R688 | 688 | 마스터_품목
튜닝 | COCOON | COCB(핸들공용 이전) | v2.20.5 |  | O |  |  | NR |  |  |  | O |  |  | 7-NR | → 마스터 R689 | 689 | 마스터_품목
튜닝 | 6000 | INNER_USB_BD (6000 커넥터) | V2.1 |  | O |  |  | NR |  |  | O |  |  |  | 6-NR | → 마스터 R690 | 690 | 마스터_품목
튜닝 | 6000S | CTR_to_GEN BD (8핀 커넥터) | V2.0.0 |  | O |  |  | NR |  |  | O |  |  |  | 6-NR | → 마스터 R691 | 691 | 마스터_품목
튜닝 | 6000S | AIM_LIGHT_DRIVER BD (9핀 커넥터) | V1.0.0 |  | O |  |  | NR |  |  | O |  |  |  | 6-NR | → 마스터 R692 | 692 | 마스터_품목
튜닝 | 6000FB | CTR_to_GEN BD (10핀 커넥터) | V2.0.1 |  | O |  |  | NR |  |  | O |  |  |  | 6-NR | → 마스터 R693 | 693 | 마스터_품목

## 조립자재_재고현황
부서 | 분류 | 모델 | 품목 | ▼ 창고 품명 (창고파일에서 복사→붙여넣기) | 원자재 | 반제품 | 완제품 | 코드 | 3 (DX3000) | 4 (ADX4000W) | 6 (ADX6000FB) | 7 (COCOON) | 8 (SOLO) | ? (신제품) | ERP 코드 {모델}-{공정} | 바로가기 (마스터로) | 마스터행 | 마스터시트
조립 | 판넬 | DX3000 | 2.35" LCD 판넬 | LCD PANEL (2.35"LCD) [DX3000] | O |  |  | AR | O | [5 empty] | 3-AR | → 마스터 R178 | 178 | 마스터_품목
조립 | 판넬 | DX3000 | 2.4" TFT LCD 판넬 | TFT LCD PANEL (2.4"LCD - CT1715N241A) [DX3000, SOLO] | O |  |  | AR | O |  |  |  | O |  | 38-AR | → 마스터 R179 | 179 | 마스터_품목
조립 | 사출 및 공용 자재 | DX3000 | LCD GUIDE | LCD GUIDE (ABS 난연 화이트) [DX3000] | O |  |  | AR | O | [5 empty] | 3-AR | → 마스터 R180 | 180 | 마스터_품목
조립 | 사출 및 공용 자재 | DX3000 | NAVI KEY | NAVI KEY (ABS 난연 화이트 + 밝은 회색) [DX3000] | O |  |  | AR | O | [5 empty] | 3-AR | → 마스터 R181 | 181 | 마스터_품목
조립 | 사출 및 공용 자재 | DX3000 | POWER LED | POWER LED (확산 아크릴) [DX3000] | O |  |  | AR | O | [5 empty] | 3-AR | → 마스터 R182 | 182 | 마스터_품목
조립 | 사출 및 공용 자재 | DX3000 | POWER BUTTON | POWER BUTTON (ABS 난연 화이트 + 밝은 회색) [DX3000] | O |  |  | AR | O | [5 empty] | 3-AR | → 마스터 R183 | 183 | 마스터_품목
조립 | 사출 및 공용 자재 | DX3000블랙 | FRONT COVER (듀얼 슬라이드) | FRONT COVER (듀얼 슬라이드) (ABS 난연 블랙) [DX3000] | O |  |  | AR | O | [5 empty] | 3-AR | → 마스터 R184 | 184 | 마스터_품목
조립 | 사출 및 공용 자재 | DX3000 화이트 | FRONT COVER (듀얼 슬라이드) | FRONT COVER (듀얼 슬라이드) (ABS 난연 화이트) [DX3000] | O |  |  | AR | O | [5 empty] | 3-AR | → 마스터 R185 | 185 | 마스터_품목
조립 | 사출 및 공용 자재 | DX3000 블랙 | REAR COVER | REAR COVER (ABS 난연 블랙) [DX3000] | O |  |  | AR | O | [5 empty] | 3-AR | → 마스터 R186 | 186 | 마스터_품목
조립 | 사출 및 공용 자재 | DX3000 화이트 | REAR COVER | REAR COVER (ABS 난연 화이트) [DX3000] | O |  |  | AR | O | [5 empty] | 3-AR | → 마스터 R187 | 187 | 마스터_품목
조립 | 사출 및 공용 자재 | DX3000 | LCD LED | LCD LED (확산 아크릴) [DX3000] | O |  |  | AR | O | [5 empty] | 3-AR | → 마스터 R188 | 188 | 마스터_품목
조립 | 사출 및 공용 자재 | DX3000 | EX LED (왼쪽) | EX LED (좌) (확산 아크릴) [DX3000] | O |  |  | AR | O | [5 empty] | 3-AR | → 마스터 R189 | 189 | 마스터_품목
조립 | 사출 및 공용 자재 | DX3000 | EX LED (오른쪽) | EX LED (우) (확산 아크릴) [DX3000] | O |  |  | AR | O | [5 empty] | 3-AR | → 마스터 R190 | 190 | 마스터_품목
조립 | 사출 및 공용 자재 | DX3000 | EX BUTTON (개당 두개씩) | EX BUTTON (ABS 난연 화이트 + 밝은 회색) [DX3000] | O |  |  | AR | O | [5 empty] | 3-AR | → 마스터 R191 | 191 | 마스터_품목
조립 | 사출 및 공용 자재 | DX3000 | HAND STRAP | HAND STRAP 손잡이 (인조 가죽) [DX3000] | O |  |  | AR | O | [5 empty] | 3-AR | → 마스터 R192 | 192 | 마스터_품목
조립 | 사출 및 공용 자재 | DX3000 | HAND STRAP_로고없음_사파리,이미지웍스용 | HAND STRAP 손잡이 (로고 없음) (인조 가죽) [DX3000] | O |  |  | AR | O | [5 empty] | 3-AR | → 마스터 R193 | 193 | 마스터_품목
조립 | 사출 및 공용 자재 | DX3000 화이트 | 20cm CONE | 20cm CONE (ABS 난연 화이트) [DX3000] | O |  |  | AR | O | [5 empty] | 3-AR | → 마스터 R194 | 194 | 마스터_품목
조립 | 사출 및 공용 자재 | DX3000 블랙 | 20cm CONE | 20cm CONE (ABS 난연 블랙 + 블랙 무광) [DX3000] | O |  |  | AR | O | [5 empty] | 3-AR | → 마스터 R195 | 195 | 마스터_품목
조립 | 사출 및 공용 자재 | DX3000 화이트 | 15cm CONE | 15cm CONE (ABS 난연 화이트) [DX3000] | O |  |  | AR | O | [5 empty] | 3-AR | → 마스터 R196 | 196 | 마스터_품목
조립 | 사출 및 공용 자재 | DX3000 | X-CAP (기본) | X-CAP (기본) (ABS 화이트 + 진한 회색) [DX3000] | O |  |  | AR | O | [5 empty] | 3-AR | → 마스터 R197 | 197 | 마스터_품목
조립 | 사출 및 공용 자재 | DX3000 ADX4000W | X-CAP 체결형 (신형) | X-CAP 체결형 (신형) (ABS 난연 화이트 + 진한 회색) [DX3000] | O |  |  | AR | O | O |  |  |  |  | 34-AR | → 마스터 R198 | 198 | 마스터_품목
조립 | 사출 및 공용 자재 | DX3000 ADX4000W | 가죽손잡이 고리1_ [AL(Cr도금), SUS Φ2.0] | 고리 1 (니켈 도금) [DX3000, ADX4000W] | O |  |  | AR | O | O |  |  |  |  | 34-AR | → 마스터 R199 | 199 | 마스터_품목
조립 | 사출 및 공용 자재 | DX3000 ADX4000W | 가죽손잡이 고리2_ [AL(Cr도금), SUS Φ2.0 ] | 고리 2 (니켈 도금) [DX3000] | O |  |  | AR | O | [5 empty] | 3-AR | → 마스터 R200 | 200 | 마스터_품목
조립 | 사출 및 공용 자재 | DX3000 | LCD 윈도우 | LCD WINDOW (투명 아크릴) [DX3000] | O |  |  | AR | O | [5 empty] | 3-AR | → 마스터 R201 | 201 | 마스터_품목
조립 | 사출 및 공용 자재 | DX3000 회색 | 배터리커버 | BATTERY COVER (ABS 난연 화이트 + 진한 회색) [DX3000] | O |  |  | AR | O | [5 empty] | 3-AR | → 마스터 R202 | 202 | 마스터_품목
조립 | 사출 및 공용 자재 | DX3000 블랙 | 배터리커버 | BATTERY COVER (ABS 난연 블랙 + 블랙) [DX3000] | O |  |  | AR | O | [5 empty] | 3-AR | → 마스터 R203 | 203 | 마스터_품목
조립 | 사출 및 공용 자재 | DX3000 | 데코가이드 | DECO GUIDE (ABS 난연 화이트 + 진한 회색) [DX3000] | O |  |  | AR | O | [5 empty] | 3-AR | → 마스터 R204 | 204 | 마스터_품목
조립 | 사출 및 공용 자재 | DX3000 | 알루미늄 필터 [0.8T * Φ63] | 알루미늄 필터 (0.8T * Φ63) [DX3000] | O |  |  | AR | O | O |  |  |  |  | 34-AR | → 마스터 R205 | 205 | 마스터_품목
조립 | 하네스 | DX3000 | CJ4003 JACK (관전류 짹 + 2핀케이블) - 하네스8 | 하네스 8번 (CJ4003 잭 (관전류 짹 + 2핀케이블)) [DX3000] | O |  |  | AR | O | [5 empty] | 3-AR | → 마스터 R206 | 206 | 마스터_품목
조립 | 하네스 | DX3000 | FFC 20핀 - 하네스1 | 하네스 1번 (FFC 20핀) [DX3000] | O |  |  | AR | O | [5 empty] | 3-AR | → 마스터 R207 | 207 | 마스터_품목
조립 | 하네스 | DX3000 | EXP KEY 4핀 케이블 - 하네스5 (개당 2개씩) | 하네스 5번 (EXP KEY 4핀 케이블) [DX3000] | O |  |  | AR | O | [5 empty] | 3-AR | → 마스터 R208 | 208 | 마스터_품목
조립 | 하네스 | DX3000 | EX BD (듀얼) - 왼쪽 | EX B/D (듀얼) (좌) [DX3000] | O |  |  | AR | O | [5 empty] | 3-AR | → 마스터 R209 | 209 | 마스터_품목
조립 | 하네스 | DX3000 | EX BD (듀얼) - 오른쪽 | EX B/D (듀얼) (우) [DX3000] | O |  |  | AR | O | [5 empty] | 3-AR | → 마스터 R210 | 210 | 마스터_품목
조립 | 하네스 | DX3000 | EX BD (원버턴) - 사파리 | EX B/D 사파리 (원버턴) [DX3000] | O |  |  | AR | O | [5 empty] | 3-AR | → 마스터 R211 | 211 | 마스터_품목
조립 | 하네스 | DX3000 | LCD BD | LCD B/D (듀얼 슬라이드) [DX3000] | O |  |  | AR | O | [5 empty] | 3-AR | → 마스터 R212 | 212 | 마스터_품목
조립 | 하네스 | DX3000 | LCD BD (사파리) -원버턴타입 | LCD B/D (사파리) -원버턴타입 [DX3000] | O |  |  | AR | O | [5 empty] | 3-AR | → 마스터 R213 | 213 | 마스터_품목
조립 | 하네스 | DX3000 | TFT LCD BD | TFT LCD B/D (듀얼 슬라이드) (V3.0.1) [DX3000] | O |  |  | AR | O | [5 empty] | 3-AR | → 마스터 R214 | 214 | 마스터_품목
조립 | 하네스 | DX3000 | LED DRIVE BD V3.0.1 (TFT CTR BD용) | AIM LED 쪽 보드 (V3.0.1) [DX3000] | O |  |  | AR | O | [5 empty] | 3-AR | → 마스터 R215 | 215 | 마스터_품목
조립 | ASS'Y | DX3000 | 데코가이드 ASS'Y (손잡이 포함) |  |  | O |  | AA | O | [5 empty] | 3-AA | → 마스터 R216 | 216 | 마스터_품목
조립 | ASS'Y | DX3000 | LCD BD ASS'Y |  |  | O |  | AA | O | [5 empty] | 3-AA | → 마스터 R217 | 217 | 마스터_품목
조립 | ASS'Y | DX3000 | LCD BD ASS'Y _사파리_원버턴 타입 |  |  | O |  | AA | O | [5 empty] | 3-AA | → 마스터 R218 | 218 | 마스터_품목
조립 | ASS'Y | DX3000 | LCD BD ASS'Y _TFT |  |  | O |  | AA | O | [5 empty] | 3-AA | → 마스터 R219 | 219 | 마스터_품목
조립 | ASS'Y | DX3000 화이트 | 기본 사출 ASS'Y |  |  | O |  | AA | O | [5 empty] | 3-AA | → 마스터 R220 | 220 | 마스터_품목
조립 | ASS'Y | DX3000 블랙 | 기본 사출 ASS'Y |  |  | O |  | AA | O | [5 empty] | 3-AA | → 마스터 R221 | 221 | 마스터_품목
조립 | ASS'Y | DX3000 화이트 | 사출 ASS'Y _ 태국용 |  |  | O |  | AA | O | [5 empty] | 3-AA | → 마스터 R222 | 222 | 마스터_품목
조립 | ASS'Y | DX3000 블랙 | 기본 사출 ASS'Y _ 이미지웍스 |  |  | O |  | AA | O | [5 empty] | 3-AA | → 마스터 R223 | 223 | 마스터_품목
조립 | ASS'Y | DX3000 화이트 | 기본 사출 ASS'Y _ 미국용_동물용 |  |  | O |  | AA | O | [5 empty] | 3-AA | → 마스터 R224 | 224 | 마스터_품목
조립 | ASS'Y | DX3000 화이트 | 15cm 사출 ASS'Y - 일본용 |  |  | O |  | AA | O | [5 empty] | 3-AA | → 마스터 R225 | 225 | 마스터_품목
조립 | ASS'Y | DX3000 화이트 | 20cm 사출 ASS'Y - 기본 |  |  | O |  | AA | O | [5 empty] | 3-AA | → 마스터 R226 | 226 | 마스터_품목
조립 | ASS'Y | DX3000 블랙 | 20cm 사출 ASS'Y - 기본 |  |  | O |  | AA | O | [5 empty] | 3-AA | → 마스터 R227 | 227 | 마스터_품목
조립 | ASS'Y | DX3000 화이트 | 20cm 사출 ASS'Y - 맥스레이 |  |  | O |  | AA | O | [5 empty] | 3-AA | → 마스터 R228 | 228 | 마스터_품목
조립 | ASS'Y | DX3000 블랙 | 20cm 사출 ASS'Y - 맥스레이 |  |  | O |  | AA | O | [5 empty] | 3-AA | → 마스터 R229 | 229 | 마스터_품목
조립 | ASS'Y | DX3000 화이트 | 20cm 사출 ASS'Y 원버튼 _ 사파리용 |  |  | O |  | AA | O | [5 empty] | 3-AA | → 마스터 R230 | 230 | 마스터_품목
조립 | ASS'Y | DX3000 블랙 | 사출 ASS'Y _ 태국용 |  |  | O |  | AA | O | [5 empty] | 3-AA | → 마스터 R231 | 231 | 마스터_품목
조립 | 컬리메이터 적용 | DX3000 블랙 무광 | 메디컬용 콘 가이드 | 메디컬용 컬리메타 (ABS 난연 블랙) [DX3000] | O |  |  | AR | O | [5 empty] | 3-AR | → 마스터 R232 | 232 | 마스터_품목
조립 | 컬리메이터 적용 | DX3000 블랙 무광 | 메디컬용 FRONT | 메디컬용 컬리메타 CAP (ABS 난연 블랙 + 블랙 무광) [DX3000] | O |  |  | AR | O | [5 empty] | 3-AR | → 마스터 R233 | 233 | 마스터_품목
조립 | 컬리메이터 적용 | DX3000 | 아크릴 투명 십자 Panel (66 x 66 mm) | 메디컬용 십자아크릴 (66*66) [DX3000] | O |  |  | AR | O | [5 empty] | 3-AR | → 마스터 R234 | 234 | 마스터_품목
조립 | 컬리메이터 적용 | DX3000 | 아크릴 은경 40∮ | 아크릴 은경 (아크릴 40파이) [DX3000, ADX6000,SOLO] | O |  |  | AR | O |  | O |  | O |  | 368-AR | → 마스터 R235 | 235 | 마스터_품목
조립 | 컬리메이터 적용 | DX3000 | 에이밍 알루미늄 플레이트 | LED PCB 방열 가이드 (흑색 다이캐스팅) [DX3000, ADX6000,SOLO] | O |  |  | AR | O |  | O |  | O |  | 368-AR | → 마스터 R236 | 236 | 마스터_품목
조립 | 컬리메이터 적용 | DX3000 | 에이밍 LED BD | 에이밍 LED 보드 (LED PCB) [DX3000, ADX6000,SOLO] | O |  |  | AR | O |  | O |  | O |  | 368-AR | → 마스터 R237 | 237 | 마스터_품목
조립 | 컬리메이터 적용 | DX3000 | 에이밍 원형 LED GUIDE | 에이밍 바디 뭉치 (ø33*19.3) [DX3000, ADX6000,SOLO] | O |  |  | AR | O |  | O |  | O |  | 368-AR | → 마스터 R238 | 238 | 마스터_품목
조립 | 컬리메이터 적용 | DX3000 | 메디컬용 FRONT ASS'Y |  |  | O |  | AA | O | [5 empty] | 3-AA | → 마스터 R239 | 239 | 마스터_품목
조립 | 컬리메이터 적용 | DX3000 | 에이밍라이트 플레이트 ASS'Y |  |  | O |  | AA | O | [5 empty] | 3-AA | → 마스터 R240 | 240 | 마스터_품목
조립 | 컬리메이터 적용 | DX3000 블랙 무광 | 메디컬용 FRONT ASS'Y |  |  | O |  | AA | O | [5 empty] | 3-AA | → 마스터 R241 | 241 | 마스터_품목
조립 | 컬리메이터 적용 | DX3000 블랙 무광 | 메디컬용 사출 ASS'Y |  |  | O |  | AA | O | [5 empty] | 3-AA | → 마스터 R242 | 242 | 마스터_품목
조립 | 사출 및 자재 | ADX4000W | LCD TOP COVER | LCD TOP (ABS 난연 화이트) [ADX4000W] | O |  |  | AR |  | O |  |  |  |  | 4-AR | → 마스터 R243 | 243 | 마스터_품목
조립 | 사출 및 자재 | ADX4000W | LCD BOTTOM COVER | LCD BOTTOM (ABS 난연 화이트) [ADX4000W] | O |  |  | AR |  | O |  |  |  |  | 4-AR | → 마스터 R244 | 244 | 마스터_품목
조립 | 사출 및 자재 | ADX4000W | TOP BODY | TOP (ABS 난연 화이트) [ADX4000W] | O |  |  | AR |  | O |  |  |  |  | 4-AR | → 마스터 R245 | 245 | 마스터_품목
조립 | 사출 및 자재 | ADX4000W | BOTTOM BODY | BOTTOM (ABS 난연 화이트) [ADX4000W] | O |  |  | AR |  | O |  |  |  |  | 4-AR | → 마스터 R246 | 246 | 마스터_품목
조립 | 사출 및 자재 | ADX4000W | POWER BUTTON | POWER BUTTON (ABS 난연 화이트 + 밝은 회색) [ADX4000W] | O |  |  | AR |  | O |  |  |  |  | 4-AR | → 마스터 R247 | 247 | 마스터_품목
조립 | 사출 및 자재 | ADX4000W | POWER LED GUIDE | POWER LED GUIDE (확산 아크릴) [ADX4000W] | O |  |  | AR |  | O |  |  |  |  | 4-AR | → 마스터 R248 | 248 | 마스터_품목
조립 | 사출 및 자재 | ADX4000W | NAVI BUTTON (가운데) | NAVI BUTTON (가운데) (ABS 난연 화이트 + 밝은 회색) [ADX4000W] | O |  |  | AR |  | O |  |  |  |  | 4-AR | → 마스터 R249 | 249 | 마스터_품목
조립 | 사출 및 자재 | ADX4000W | NAVI KEY (방향) | NAVI KEY (방향) (ABS 난연 화이트 + 밝은 회색) [ADX4000W] | O |  |  | AR |  | O |  |  |  |  | 4-AR | → 마스터 R250 | 250 | 마스터_품목
조립 | 사출 및 자재 | ADX4000W | EXPOSE BUTTON | EXPOSE BUTTON (ABS 난연 화이트 + 밝은 회색) [ADX4000W] | O |  |  | AR |  | O |  |  |  |  | 4-AR | → 마스터 R251 | 251 | 마스터_품목
조립 | 사출 및 자재 | ADX4000W | EX LED GUIDE | EX LED GUIDE (확산 아크릴) [ADX4000W] | O |  |  | AR |  | O |  |  |  |  | 4-AR | → 마스터 R252 | 252 | 마스터_품목
조립 | 사출 및 자재 | ADX4000W | HAND GUIDE | HAND GUIDE (ABS 난연 화이트) [ADX4000W] | O |  |  | AR |  | O |  |  |  |  | 4-AR | → 마스터 R253 | 253 | 마스터_품목
조립 | 사출 및 자재 | ADX4000W | LCD GUIDE | LCD GUIDE (ABS 난연 화이트) [ADX4000W] | O |  |  | AR |  | O |  |  |  |  | 4-AR | → 마스터 R254 | 254 | 마스터_품목
조립 | 사출 및 자재 | ADX4000W | HINGE GUIDE | HINGE GUIDE (ABS 난연 화이트) [ADX4000W] | O |  |  | AR |  | O |  |  |  |  | 4-AR | → 마스터 R255 | 255 | 마스터_품목
조립 | 사출 및 자재 | ADX4000W | 데코 가이드 | GUIDE (ABS 난연 화이트 + 진한 회색) [ADX4000W] | O |  |  | AR |  | O |  |  |  |  | 4-AR | → 마스터 R256 | 256 | 마스터_품목
조립 | 사출 및 자재 | ADX4000W | FRONT CONE 일체형 | FRONT CONE 일체형 (ABS 난연 화이트 + 진한 회색) [ADX4000W] | O |  |  | AR |  | O |  |  |  |  | 4-AR | → 마스터 R257 | 257 | 마스터_품목
조립 | 사출 및 자재 | ADX4000W | FRONT CONE 체결형 | FRONT CONE 체결형 (ABS 난연 화이트 + 진한 회색) [ADX4000W] | O |  |  | AR |  | O |  |  |  |  | 4-AR | → 마스터 R258 | 258 | 마스터_품목
조립 | 사출 및 자재 | ADX4000W | 20cm CONE | 20cm CONE (ABS 난연 화이트 + 진한 회색) [ADX4000W] | O |  |  | AR |  | O |  |  |  |  | 4-AR | → 마스터 R259 | 259 | 마스터_품목
조립 | 사출 및 자재 | ADX4000W | 15cm CONE | 15cm CONE (ABS 난연 화이트 + 진한 회색) [ADX4000W] | O |  |  | AR |  | O |  |  |  |  | 4-AR | → 마스터 R260 | 260 | 마스터_품목
조립 | 사출 및 자재 | ADX4000W | BATTERY COVER | BATTERY COVER (ABS 난연 화이트 + 진한 회색) [ADX4000W] | O |  |  | AR |  | O |  |  |  |  | 4-AR | → 마스터 R261 | 261 | 마스터_품목
조립 | 사출 및 자재 | ADX4000W | USB COVER | USB COVER (ABS 난연 화이트 + 진한 회색) [ADX4000W] | O |  |  | AR |  | O |  |  |  |  | 4-AR | → 마스터 R262 | 262 | 마스터_품목
조립 | 사출 및 자재 | ADX4000W | HAND STRAP [AL(Cr도금), SUS Φ2.0]-손잡이(터치펜) | HAND STRAP -손잡이(터치펜) (인조 가죽, AL(Cr도금), SUS Φ2.0) [ADX4000W] | O |  |  | AR |  | O |  |  |  |  | 4-AR | → 마스터 R263 | 263 | 마스터_품목
조립 | 사출 및 자재 | ADX4000W | NAVI KEY(방향) _ 사파리용 | NAVI KEY 사파리 (방향) (ABS 난연 반투명) [ADX4000W] | O |  |  | AR |  | O |  |  |  |  | 4-AR | → 마스터 R264 | 264 | 마스터_품목
조립 | 사출 및 자재 | ADX4000W | 5" LCD 판넬 (SHARF) | 5" LCD (LQ050W1LA0A) [ADX4000W] | O |  |  | AR |  | O |  |  |  |  | 4-AR | → 마스터 R265 | 265 | 마스터_품목
조립 | 사출 및 자재 | ADX4000W ADX6000 | 4.8" LCD 판넬 (SAMSUNG) | 4.8" LCD (LMS480J-C01(LTS480WS-C01)) [ADX4000W] | O |  |  | AR |  | O | O |  |  |  | 46-AR | → 마스터 R266 | 266 | 마스터_품목
조립 | 사출 및 자재 | ADX4000W ADX6000 | 16GB USB 메모리 | USB 메모리 (16GB) [ADX4000W] | O |  |  | AR |  | O | O |  |  |  | 46-AR | → 마스터 R267 | 267 | 마스터_품목
조립 | 사출 및 자재 | ADX4000W ADX6000 | TP-LINK (WAN1000M)-동글 | TP-LINK (WAN1000M)-동글 [ADX4000W] | O |  |  | AR |  | O | O |  |  |  | 46-AR | → 마스터 R268 | 268 | 마스터_품목
조립 | 사출 및 자재 | ADX4000W ADX6000 | ip TIME 무선 랜카드 [N100UM] | ip TIME 무선 랜카드 [N100UM] [ADX4000W] | O |  |  | AR |  | O | O |  |  |  | 46-AR | → 마스터 R269 | 269 | 마스터_품목
조립 | 사출 및 자재 | ADX4000W | 히팅 싱크 구형 (일본 사용) | 히팅 싱크 구형 (일본 사용) [ADX4000W] | O |  |  | AR |  | O | O |  |  |  | 46-AR | → 마스터 R270 | 270 | 마스터_품목
조립 | 사출 및 자재 | ADX4000W | 방열 팬 구형 (일본 사용) [1204KL-01W-B10 5V 0.1A] | 방열 팬 구형 (일본 사용) (1204KL-01W-B10 5V 0.1A) [ADX4000W] | O |  |  | AR |  | O | O |  |  |  | 46-AR | → 마스터 R271 | 271 | 마스터_품목
조립 | 사출 및 자재 | ADX4000W ADX6000 | 히팅 패드 | 히팅 패드 [ADX4000W] | O |  |  | AR |  | O | O |  |  |  | 46-AR | → 마스터 R272 | 272 | 마스터_품목
조립 | 사출 및 자재 | ADX4000W ADX6000 | 히팅 싱크 신형 | 히팅 싱크 신형 [ADX4000W] | O |  |  | AR |  | O | O |  |  |  | 46-AR | → 마스터 R273 | 273 | 마스터_품목
조립 | 사출 및 자재 | ADX4000W ADX6000 | 방열 팬 신형 [HBD0401005SEM 5V 0.15A] | 방열 팬 신형 (HBD0401005SEM 5V 0.15A) [ADX4000W] | O |  |  | AR |  | O | O |  |  |  | 46-AR | → 마스터 R274 | 274 | 마스터_품목
조립 | 사출 및 자재 | ADX4000W ADX6000 | ELECOM WIFI (10DR) [WDC-150SU2M] | ELECOM WIFI (10DR) (WDC-150SU2M) [ADX4000W] | O |  |  | AR |  | O | O |  |  |  | 46-AR | → 마스터 R275 | 275 | 마스터_품목
조립 | 사출 및 자재 | ADX4000W ADX6000 | BUFFALO WIFI [WLI-UC-GNM2] |  | O |  |  | AR |  | O | O |  |  |  | 46-AR | → 마스터 R276 | 276 | 마스터_품목
조립 | 보드 | ADX4000W | NAVI BD _ 사파리용 | NAVI BD 사파리 [ADX4000W] | O |  |  | AR |  | O |  |  |  |  | 4-AR | → 마스터 R277 | 277 | 마스터_품목
조립 | 보드 | ADX4000W | 4.8" LCD BD | 4.8" LCD BD [ADX4000W] | O |  |  | AR |  | O |  |  |  |  | 4-AR | → 마스터 R278 | 278 | 마스터_품목
조립 | 보드 | ADX4000W | POWER BD | POWER BD [ADX4000W] | O |  |  | AR |  | O |  |  |  |  | 4-AR | → 마스터 R279 | 279 | 마스터_품목
조립 | 보드 | ADX4000W | NAVI BD | NAVI BD [ADX4000W] | O |  |  | AR |  | O |  |  |  |  | 4-AR | → 마스터 R280 | 280 | 마스터_품목
조립 | 보드 | ADX4000W | EX B/D | EX B/D [ADX4000W] | O |  |  | AR |  | O |  |  |  |  | 4-AR | → 마스터 R281 | 281 | 마스터_품목
조립 | 보드 | ADX4000W | Carrier BD _ KONTRON | Carrier BD (구형 KONTRON) [ADX4000W] | O |  |  | AR |  | O |  |  |  |  | 4-AR | → 마스터 R282 | 282 | 마스터_품목
조립 | 보드 | ADX4000W ADX6000 | Module BD _ KONTRON | Module BD (구형 KONTRON) [ADX4000W] | O |  |  | AR |  | O | O |  |  |  | 46-AR | → 마스터 R283 | 283 | 마스터_품목
조립 | 보드 | ADX4000W | Carrier BD _ DFI | Carrier BD (신형 DFI) [ADX4000W] | O |  |  | AR |  | O |  |  |  |  | 4-AR | → 마스터 R284 | 284 | 마스터_품목
조립 | 보드 | ADX4000W ADX6000 | Module BD _ DFI | Module BD (신형 DFI) [ADX4000W] | O |  |  | AR |  | O | O |  |  |  | 46-AR | → 마스터 R285 | 285 | 마스터_품목
조립 | 보드 | ADX4000W | USB 메모리 BD _ KONTRON | USB 메모리 BD (구형 KONTRON) [ADX4000W] | O |  |  | AR |  | O |  |  |  |  | 4-AR | → 마스터 R286 | 286 | 마스터_품목
조립 | 보드 | ADX4000W | USB 메모리 BD _ DFI | USB 메모리 BD (신형 DFI) [ADX4000W] | O |  |  | AR |  | O |  |  |  |  | 4-AR | → 마스터 R287 | 287 | 마스터_품목
조립 | 보드 | ADX4000W ADX6000 | 큰 페라이트 CAT-1730-0730 | 큰 페라이트 (ZCAT-1730-0730) [ADX4000W] | O |  |  | AR |  | O |  |  |  |  | 4-AR | → 마스터 R288 | 288 | 마스터_품목
조립 | 보드 | ADX4000W | 작은 페라이트 ZCAT-1325-0530 | 작은 페라이트 (ZCAT-1325-0530) [ADX4000W] | O |  |  | AR |  | O | O |  |  |  | 46-AR | → 마스터 R289 | 289 | 마스터_품목
조립 | 하네스 | ADX4000W ADX6000 | LCD Wire (LVDS) -30핀 | LCD Wire (LVDS) (30핀) [ADX4000W] | O |  |  | AR |  | O | O |  |  |  | 46-AR | → 마스터 R290 | 290 | 마스터_품목
조립 | 하네스 | ADX4000W | 전원 및 EXP Wire -8핀 | 전원 및 EXP Wire (8핀) [ADX4000W] | O |  |  | AR |  | O |  |  |  |  | 4-AR | → 마스터 R291 | 291 | 마스터_품목
조립 | 하네스 | ADX4000W | NAVIGATION KEY -6핀 | NAVIGATION KEY (6핀) [ADX4000W] | O |  |  | AR |  | O |  |  |  |  | 4-AR | → 마스터 R292 | 292 | 마스터_품목
조립 | 하네스 | ADX4000W | 리모콘 및 관전류 -4핀 | 리모콘 및 관전류 (4핀) [ADX4000W] | O |  |  | AR |  | O |  |  |  |  | 4-AR | → 마스터 R293 | 293 | 마스터_품목
조립 | 하네스 | ADX4000W | RS422 통신 및 PC 전원 on/off -7핀 | RS422 통신 및 PC 전원 on/off (7핀) [ADX4000W] | O |  |  | AR |  | O |  |  |  |  | 4-AR | → 마스터 R294 | 294 | 마스터_품목
조립 | 하네스 | ADX4000W ADX6000 | Embedded PC 전원 -2핀 (케리어+CTR B/D 연결) | Embedded PC 전원 (2핀) (케리어+CTR B/D 연결) [ADX4000W] | O |  |  | AR |  | O |  |  |  |  | 4-AR | → 마스터 R295 | 295 | 마스터_품목
조립 | 하네스 | ADX4000W COCOON ADX6000 공용 | 12505HS-02+SORDER 200mm 스피커 2핀 (하네스 4-1번) | 스피커 2핀 (12505HS-02+SORDER 200mm) [ADX4000W, ADX6000] | O |  |  | AR |  | O | O |  |  |  | 46-AR | → 마스터 R296 | 296 | 마스터_품목
조립 | 하네스 | ADX4000W | ADX4000W, ADX6000 16핀 FFC Cable (사파리 공용) |  | O |  |  | AR |  | O | O |  |  |  | 46-AR | → 마스터 R297 | 297 | 마스터_품목
조립 | 하네스 | ADX4000W | USB Wire -4핀 하네스 | USB Wire (4핀) [ADX4000W] | O |  |  | AR |  | O |  |  |  |  | 4-AR | → 마스터 R298 | 298 | 마스터_품목
조립 | 사출 ASS'Y | ADX4000W | TOP BODY 사출 ASS'Y |  |  | O |  | AA |  | O |  |  |  |  | 4-AA | → 마스터 R299 | 299 | 마스터_품목
조립 | 사출 ASS'Y | ADX4000W | BOTTOM BODY 사출 ASS'Y |  |  | O |  | AA |  | O |  |  |  |  | 4-AA | → 마스터 R300 | 300 | 마스터_품목
조립 | 사출 ASS'Y | ADX4000W | 기본 CONE ASS'Y |  |  | O |  | AA |  | O |  |  |  |  | 4-AA | → 마스터 R301 | 301 | 마스터_품목
조립 | 사출 ASS'Y | ADX4000W | 15cm CONE ASS'Y |  |  | O |  | AA |  | O |  |  |  |  | 4-AA | → 마스터 R302 | 302 | 마스터_품목
조립 | 사출 ASS'Y | ADX4000W | 20cm CONE ASS'Y |  |  | O |  | AA |  | O |  |  |  |  | 4-AA | → 마스터 R303 | 303 | 마스터_품목
조립 | 모듈 ASS'Y | ADX4000W | 4.8" LCD BD ASS'Y |  |  | O |  | AA |  | O |  |  |  |  | 4-AA | → 마스터 R304 | 304 | 마스터_품목
조립 | 모듈 ASS'Y | ADX4000W | KONTRON_B/D ASS′Y (carrier B/D+Module B/D+방열팬+USB B/D) |  |  | O |  | AA |  | O |  |  |  |  | 4-AA | → 마스터 R305 | 305 | 마스터_품목
조립 | 모듈 ASS'Y | ADX4000W | DFI_B/D ASS′Y (carrier B/D+Module B/D+방열팬+USB B/D) |  |  | O |  | AA |  | O |  |  |  |  | 4-AA | → 마스터 R306 | 306 | 마스터_품목
조립 | 사출 및 자재 | ADX6000 공용 | 컬리메이터 TOP 사출 | 컬리메이터 TOP 사출 (ABS 난연 화이트 + 스프레이) [ADX6000] | O |  |  | AR |  |  | O |  |  |  | 6-AR | → 마스터 R307 | 307 | 마스터_품목
조립 | 사출 및 자재 | ADX6000 공용 | 컬리메이터 Bottom 사출 | 컬리메이터 BOTTOM 사출 (ABS 난연 화이트 + 스프레이) [ADX6000] | O |  |  | AR |  |  | O |  |  |  | 6-AR | → 마스터 R308 | 308 | 마스터_품목
조립 | 사출 및 자재 | ADX6000 공용 | 컬리메이터 콘 가이드 | 일체형 컬리메이터 (ABS 난연 블랙) [ADX6000] | O |  |  | AR |  |  | O |  |  |  | 6-AR | → 마스터 R309 | 309 | 마스터_품목
조립 | 사출 및 자재 | ADX6000 공용 | 컬리메이터 내부하우징 사출 | 컬리메이터 내부하우징 사출 (ABS 난연 화이트 + 스프레이) [ADX6000] | O |  |  | AR |  |  | O |  |  |  | 6-AR | → 마스터 R310 | 310 | 마스터_품목
조립 | 사출 및 자재 | ADX6000 공용 | 컬리메이터 내부브릿지 사출 | 컬리메이터 내부브릿지 사출 (ABS 난연 화이트 + 스프레이) [ADX6000] | O |  |  | AR |  |  | O |  |  |  | 6-AR | → 마스터 R311 | 311 | 마스터_품목
조립 | 사출 및 자재 | ADX6000 공용 | 컬리메이터 Mirror 거치대 사출 | 컬리메이터 MIRROR 거치대 사출 (ABS 난연 화이트 + 스프레이 블랙) [ADX6000] | O |  |  | AR |  |  | O |  |  |  | 6-AR | → 마스터 R312 | 312 | 마스터_품목
조립 | 사출 및 자재 | ADX6000 공용 | 아크릴 은경 | 아크릴 은경 (아크릴 + 불량42) [ADX6000] | O |  |  | AR |  |  | O |  |  |  | 6-AR | → 마스터 R313 | 313 | 마스터_품목
조립 | 사출 및 자재 | ADX6000 공용 | 컬리메이터 LED 알루미늄 가이드 | 컬리메이터 LED 알루미늄 가이드 (AL 가공 + 흑색 아노다이징) [ADX6000] | O |  |  | AR |  |  | O |  |  |  | 6-AR | → 마스터 R314 | 314 | 마스터_품목
조립 | 사출 및 자재 | ADX6000 공용 | 컬리메이터 FRONT 사출 | 컬리메이터 FRONT 사출 (ABS 난연 화이트 + 스프레이) [ADX6000] | O |  |  | AR |  |  | O |  |  |  | 6-AR | → 마스터 R315 | 315 | 마스터_품목
조립 | 사출 및 자재 | ADX6000 공용 | Base Block | Base Block (AL 가공 + 흑색 아노다이징) [ADX6000] | O |  |  | AR |  |  | O |  |  |  | 6-AR | → 마스터 R316 | 316 | 마스터_품목
조립 | 사출 및 자재 | ADX6000 공용 | Top Block | Top Block (AL 가공 + 흑색 아노다이징) [ADX6000] | O |  |  | AR |  |  | O |  |  |  | 6-AR | → 마스터 R317 | 317 | 마스터_품목
조립 | 사출 및 자재 | ADX6000 공용 | ADX6000 BOTTOM BLOCK | Bottom Block (AL 가공 + 흑색 아노다이징) [ADX6000] | O |  |  | AR |  |  | O |  |  |  | 6-AR | → 마스터 R318 | 318 | 마스터_품목
조립 | 사출 및 자재 | ADX6000 공용 | Skin Guard Frame |  | O |  |  | AR |  |  | O |  |  |  | 6-AR | → 마스터 R319 | 319 | 마스터_품목
조립 | 사출 및 자재 | ADX6000 공용 | 아크릴 투명 십자 panel (70 x70 mm) | 아크릴 투명 십자 panel (아크릴 + 실크 인쇄) [ADX6000] | O |  |  | AR |  |  | O |  |  |  | 6-AR | → 마스터 R320 | 320 | 마스터_품목
조립 | 사출 및 자재 | ADX6000 공용 | LCD Cover 사출 (white) | LCD Cover 사출 (ABS 난연 화이트+ 색바랜 노란색 398) [ADX6000] | O |  |  | AR |  |  | O |  |  |  | 6-AR | → 마스터 R321 | 321 | 마스터_품목
조립 | 사출 및 자재 | ADX6000 공용 | LCD Inner Cover 사출 | LCD Inner Cover 사출 (ABS 난연 화이트 + 스프레이) [ADX6000] | O |  |  | AR |  |  | O |  |  |  | 6-AR | → 마스터 R322 | 322 | 마스터_품목
조립 | 사출 및 자재 | ADX6000 공용 | LCD 힌지 사출 커버 TOP | LCD 힌지 사출 커버 TOP (ABS 난연 화이트 + 스프레이) [ADX6000] | O |  |  | AR |  |  | O |  |  |  | 6-AR | → 마스터 R323 | 323 | 마스터_품목
조립 | 사출 및 자재 | ADX6000 공용 | LCD 힌지 사출 커버 BOTTOM | LCD 힌지 사출 커버 BOTTOM (ABS 난연 화이트 + 스프레이) [ADX6000] | O |  |  | AR |  |  | O |  |  |  | 6-AR | → 마스터 R324 | 324 | 마스터_품목
조립 | 사출 및 자재 | ADX6000 공용 | LCD HINGE | LCD HINGE (가공) [ADX6000] | O |  |  | AR |  |  | O |  |  |  | 6-AR | → 마스터 R325 | 325 | 마스터_품목
조립 | 사출 및 자재 | ADX6000 공용 | LCD 힌지 가죽 커버 | LCD 힌지 가죽 커버 (인조 가죽) [ADX6000] | O |  |  | AR |  |  | O |  |  |  | 6-AR | → 마스터 R326 | 326 | 마스터_품목
조립 | 사출 및 자재 | ADX6000FB ADX6000s | LCD 아크릴 가이드 | LCD 아크릴 가이드 (투명 아크릴) [ADX6000] | O |  |  | AR |  |  | O |  |  |  | 6-AR | → 마스터 R327 | 327 | 마스터_품목
조립 | 사출 및 자재 | ADX6000FB ADX6000s | LCD 배젤 스티커 | LCD 배젤 스티커 [ADX6000S] | O |  |  | AR |  |  | O |  |  |  | 6-AR | → 마스터 R328 | 328 | 마스터_품목
조립 | 사출 및 자재 | ADX6000FB ADX6000s | LCD 배젤 스티커 - 중앙 필름 제거 |  | O |  |  | AR |  |  | O |  |  |  | 6-AR | → 마스터 R329 | 329 | 마스터_품목
조립 | 사출 및 자재 | ADX6000 공용 | BODY LEFT 사출 | BODY LEFT 사출 (ABS 난연 화이트 + 스프레이) [ADX6000] | O |  |  | AR |  |  | O |  |  |  | 6-AR | → 마스터 R330 | 330 | 마스터_품목
조립 | 사출 및 자재 | ADX6000 공용 | BODY LEFT 사출 배터리 커버 | BODY LEFT 사출 배터리 커버 (ABS 난연 화이트 + 스프레이) [ADX6000] | O |  |  | AR |  |  | O |  |  |  | 6-AR | → 마스터 R331 | 331 | 마스터_품목
조립 | 사출 및 자재 | ADX6000 공용 | Black Deco Guide | Black Deco Guide (스모그 투명 아크릴) [ADX6000] | O |  |  | AR |  |  | O |  |  |  | 6-AR | → 마스터 R332 | 332 | 마스터_품목
조립 | 사출 및 자재 | ADX6000 공용 | Power Button 사출 | Power Button 사출 (스모그 투명 아크릴) [ADX6000] | O |  |  | AR |  |  | O |  |  |  | 6-AR | → 마스터 R333 | 333 | 마스터_품목
조립 | 사출 및 자재 | ADX6000 ADX6000U | Micro USB 사출 가이드 | Micro USB 사출 가이드 (ABS 난연 화이트 + 스프레이) [ADX6000] | O |  |  | AR |  |  | O |  |  |  | 6-AR | → 마스터 R334 | 334 | 마스터_품목
조립 | 사출 및 자재 | ADX6000 공용 | Main PC 거치대 사출 | Main PC 거치대 사출 (ABS 난연 화이트) [ADX6000] | O |  |  | AR |  |  | O |  |  |  | 6-AR | → 마스터 R335 | 335 | 마스터_품목
조립 | 사출 및 자재 | ADX6000 공용 | 손잡이 핀 | 손잡이 핀 (가공) [ADX6000] | O |  |  | AR |  |  | O |  |  |  | 6-AR | → 마스터 R336 | 336 | 마스터_품목
조립 | 사출 및 자재 | ADX6000 ADX6000U | Front Port Sticker (전면 포트 스티커) | Front Port Sticker [ADX6000] | O |  |  | AR |  |  | O |  |  |  | 6-AR | → 마스터 R337 | 337 | 마스터_품목
조립 | 사출 및 자재 | ADX6000FB ADX6000s | ETC FRONT BD (리모콘 포트 수정 신형 얇은것) | ETC FRONT BD (리모콘 포트 수정 신형 얇은 것) [ADX6000S] | O |  |  | AR |  |  | O |  |  |  | 6-AR | → 마스터 R338 | 338 | 마스터_품목
조립 | 사출 및 자재 | ADX6000FB ADX6000s | 리모콘 포트 가이드 | 리모콘 포트 가이드 (ABS 난연 화이트) [ADX6000] | O |  |  | AR |  |  | O |  |  |  | 6-AR | → 마스터 R339 | 339 | 마스터_품목
조립 | 사출 및 자재 | ADX6000FB ADX6000s | Front Port Sticker (리모콘 포트 수정 신형) | Front Port Sticker (리모콘 포트 수정 신형) [ADX6000S] | O |  |  | AR |  |  | O |  |  |  | 6-AR | → 마스터 R340 | 340 | 마스터_품목
조립 | 사출 및 자재 | ADX6000FB ADX6000s | Front Port Sticker (USB 포트 제거형) | Front Port Sticker (USB 포트 제거형) [ADX6000S] | O |  |  | AR |  |  | O |  |  |  | 6-AR | → 마스터 R341 | 341 | 마스터_품목
조립 | 사출 및 자재 | ADX6000 공용 | BODY RIGHT 사출 | BODY RIGHT 사출 (ABS 난연 화이트 + 스프레이) [ADX6000] | O |  |  | AR |  |  | O |  |  |  | 6-AR | → 마스터 R342 | 342 | 마스터_품목
조립 | 사출 및 자재 | ADX6000 공용 | HANDLE RIGHT 사출 | HANDLE RIGHT 사출 (ABS 난연 화이트 + 스프레이) [ADX6000] | O |  |  | AR |  |  | O |  |  |  | 6-AR | → 마스터 R343 | 343 | 마스터_품목
조립 | 사출 및 자재 | ADX6000 공용 | LCD 사출 나사 커버 | LCD 사출 나사 커버 (ABS 난연 화이트 + 스프레이) [ADX6000] | O |  |  | AR |  |  | O |  |  |  | 6-AR | → 마스터 R344 | 344 | 마스터_품목
조립 | 사출 및 자재 | ADX6000 공용 | HANDLE LEFT 사출 | HANDLE LEFT 사출 (ABS 난연 화이트 + 스프레이) [ADX6000] | O |  |  | AR |  |  | O |  |  |  | 6-AR | → 마스터 R345 | 345 | 마스터_품목
조립 | 사출 및 자재 | ADX6000 공용 | EX Button 사출 | EX Button 사출 (스모그 투명 아크릴) [ADX6000] | O |  |  | AR |  |  | O |  |  |  | 6-AR | → 마스터 R346 | 346 | 마스터_품목
조립 | 사출 및 자재 | ADX6000 공용 | 크래들 TOP 사출 | CRADLE TOP 사출 (ABS 난연 화이트 + 스프레이) [ADX6000] | O |  |  | AR |  |  | O |  |  |  | 6-AR | → 마스터 R347 | 347 | 마스터_품목
조립 | 사출 및 자재 | ADX6000 공용 | 크래들 BOTTOM 사출 | CRADLE BOTTOM 사출 (ABS 난연 화이트 + 스프레이 블랙) [ADX6000] | O |  |  | AR |  |  | O |  |  |  | 6-AR | → 마스터 R348 | 348 | 마스터_품목
조립 | 사출 및 자재 | ADX6000 공용 | 크래들 LED Guide 사출 | CRADLE LED Guide 사출 (ABS 난연 화이트 + 스프레이) [ADX6000] | O |  |  | AR |  |  | O |  |  |  | 6-AR | → 마스터 R349 | 349 | 마스터_품목
조립 | 사출 및 자재 | ADX6000 공용 | 페라이트 코어 [ZCAT 1518-0730] | 중간 페라이트 코어 (ZCAT 1518-0730) [ADX6000] | O |  |  | AR |  |  | O |  |  |  | 6-AR | → 마스터 R350 | 350 | 마스터_품목
조립 | 사출 및 자재 | ADX6000 공용 | 알루미늄 브라켓 6 hole | 알루미늄 브라켓 6 hole (AL 가공 + 백색 아노다이징) [ADX6000] | O |  |  | AR |  |  | O |  |  |  | 6-AR | → 마스터 R351 | 351 | 마스터_품목
조립 | 사출 및 자재 | ADX6000 ADX6000U | 가죽 손잡이 탈착배터리용 터치펜 O | 가죽 손잡이 (탈착배터리 터치펜 O) (인조 가죽) [ADX6000] | O |  |  | AR |  |  | O |  |  |  | 6-AR | → 마스터 R352 | 352 | 마스터_품목
조립 | 사출 및 자재 | ADX6000FB | 가죽 손잡이 탈착배터리용 터치펜 X | 가죽 손잡이 (탈착배터리 터치펜 X) (인조 가죽) [ADX6000] | O |  |  | AR |  |  | O |  |  |  | 6-AR | → 마스터 R353 | 353 | 마스터_품목
조립 | 사출 및 자재 | ADX6000FB ADX6000s | 4.3" LCD 판넬 (IEC-266 & IEC-1000 공용) | 4.3" LCD (신형) (IEC-1000) [ADX6000S] | O |  |  | AR |  |  | O |  |  |  | 6-AR | → 마스터 R354 | 354 | 마스터_품목
조립 | 보드 | ADX6000FB ADX6000s | 4.3" Module (IEC-266 구형) | 4.3" Module (IEC266lite-43, OS 영문) [ADX6000S] | O |  |  | AR |  |  | O |  |  |  | 6-AR | → 마스터 R355 | 355 | 마스터_품목
조립 | 보드 | ADX6000FB ADX6000s | 4.3" Module (IEC-1000 신형) | 4.3" Module (신형) (IEC-1000) [ADX6000S] | O |  |  | AR |  |  | O |  |  |  | 6-AR | → 마스터 R356 | 356 | 마스터_품목
조립 | 보드 | ADX6000FB ADX6000s | LCD B/D | LCD B/D [ADX6000S] | O |  |  | AR |  |  | O |  |  |  | 6-AR | → 마스터 R357 | 357 | 마스터_품목
조립 | 보드 | ADX6000 ADX6000U | LCD B/D | LCD B/D [ADX6000] | O |  |  | AR |  |  | O |  |  |  | 6-AR | → 마스터 R358 | 358 | 마스터_품목
조립 | 보드 | ADX6000FB ADX6000s | ETC CARRIER BD (IEC-1000) | ETC CARRIER BD (IEC-1000) [ADX6000S] | O |  |  | AR |  |  | O |  |  |  | 6-AR | → 마스터 R359 | 359 | 마스터_품목
조립 | 보드 | ADX6000FB ADX6000s | ETC CARRIER BD (IEC-266) | ETC CARRIER BD [ADX6000S] | O |  |  | AR |  |  | O |  |  |  | 6-AR | → 마스터 R360 | 360 | 마스터_품목
조립 | 보드 | ADX6000FB ADX6000s | ETC CARRIER MINI BD | ETC CARRIER MINI BD [ADX6000S] | O |  |  | AR |  |  | O |  |  |  | 6-AR | → 마스터 R361 | 361 | 마스터_품목
조립 | 보드 | ADX6000 ADX6000U | Carrier B/D (구형 KONTRON) | Carrier B/D (구형 KONTRON) [ADX6000] | O |  |  | AR |  |  | O |  |  |  | 6-AR | → 마스터 R362 | 362 | 마스터_품목
조립 | 보드 | ADX6000 ADX6000U | Carrier B/D (신형 DFI) | Carrier B/D (신형 DFI) [ADX6000] | O |  |  | AR |  |  | O |  |  |  | 6-AR | → 마스터 R363 | 363 | 마스터_품목
조립 | 보드 | ADX6000 공용 | Power Switch B/D | Power Switch B/D [ADX6000] | O |  |  | AR |  |  | O |  |  |  | 6-AR | → 마스터 R364 | 364 | 마스터_품목
조립 | 보드 | ADX6000 ADX6000U | FRONT CONNECTOR B/D (ADX6000용) | ETC FRONT BD (리모콘 포트 수정 신형 얇은 것) [ADX6000S] | O |  |  | AR |  |  | O |  |  |  | 6-AR | → 마스터 R365 | 365 | 마스터_품목
조립 | 보드 | ADX6000 ADX6000U | Front Micro B/D (ADX6000용) | Front Micro B/D [ADX6000] | O |  |  | AR |  |  | O |  |  |  | 6-AR | → 마스터 R366 | 366 | 마스터_품목
조립 | 보드 | ADX6000 공용 | Battery Bridge B/D | Battery Bridge B/D [ADX6000] | O |  |  | AR |  |  | O |  |  |  | 6-AR | → 마스터 R367 | 367 | 마스터_품목
조립 | 보드 | ADX6000 공용 | Battery Connect B/D | Battery Connect B/D [ADX6000] | O |  |  | AR |  |  | O |  |  |  | 6-AR | → 마스터 R368 | 368 | 마스터_품목
조립 | 보드 | ADX6000 공용 | 관전류 B/D | 관전류 B/D [ADX6000] | O |  |  | AR |  |  | O |  |  |  | 6-AR | → 마스터 R369 | 369 | 마스터_품목
조립 | 보드 | ADX6000 공용 | EX B/D | EX B/D [ADX6000] | O |  |  | AR |  |  | O |  |  |  | 6-AR | → 마스터 R370 | 370 | 마스터_품목
조립 | 보드 | ADX6000 공용 | Cradle B/D | Cradle B/D [ADX6000] | O |  |  | AR |  |  | O |  |  |  | 6-AR | → 마스터 R371 | 371 | 마스터_품목
조립 | 하네스 | ADX6000 공용 | 컬리메이터 LED B/D (신형 LED 밝기 수정한 것) | 컬리메이터 LED B/D (신형 LED, 밝기 수정) [ADX6000] | O |  |  | AR |  |  | O |  |  |  | 6-AR | → 마스터 R372 | 372 | 마스터_품목
조립 | 하네스 | ADX6000FB ADX6000s | CTR, CURRENT, FRONT, PC BD연결 _ 하네스 1번 [ 12505HS-06, 12505HS-04, 12505HS-03, 12505HS-02 (250mm, 140mm, 200mm) ] | 하네스 1번 (12505HS-06, 12505HS-04, 12505HS-03, 12505HS-02 CTR, CURRENT, FRONT, PC BD연결 / 180mm, 140mm, 200mm) [ADX6000S] | O |  |  | AR |  |  | O |  |  |  | 6-AR | → 마스터 R373 | 373 | 마스터_품목
조립 | 하네스 | ADX6000FB ADX6000s | CTR, CURRENT, FRONT, PC BD연결 _ 하네스 1-1번 [ 12505HS-06, 12505HS-04, 12505HS-03, 5264-02 (250mm, 140mm, 300mm) ] |  | O |  |  | AR |  |  | O |  |  |  | 6-AR | → 마스터 R374 | 374 | 마스터_품목
조립 | 하네스 | ADX6000FB ADX6000s | PC, FRONT BD 연결 _ 하네스 2번 [ 12505HS-04, USB-105 (70mm) ] | 하네스 2번 (12505HS-04, USB-105 PC, FRONT BD 연결 / 70mm) [ADX6000S] | O |  |  | AR |  |  | O |  |  |  | 6-AR | → 마스터 R375 | 375 | 마스터_품목
조립 | 하네스 | ADX6000 공용 | Power&Exp Connector Wire Harness 12pin [170mm,70mm] (하네스 3번) | 하네스 3번 (Power&Exp Connector 12핀 / 160mm, 70mm) [ADX6000] | O |  |  | AR |  |  | O |  |  |  | 6-AR | → 마스터 R376 | 376 | 마스터_품목
조립 | 하네스 | ADX6000 공용 | 컬리메이터 LED Wire Harness 2pin [300mm] (하네스 5번) | 하네스 5번 (컬리메이터 LED 2핀 / 300mm) [ADX6000] | O |  |  | AR |  |  | O |  |  |  | 6-AR | → 마스터 R377 | 377 | 마스터_품목
조립 | 하네스 | ADX6000FB ADX6000s | PC 전원 케이블 [ SMH250-02 (130mm) ] _ 하네스 6번 | 하네스 6번 (SMH250-02 PC 전원 케이블 / 130mm) [ADX6000S] | O |  |  | AR |  |  | O |  |  |  | 6-AR | → 마스터 R378 | 378 | 마스터_품목
조립 | 하네스 | ADX6000FB ADX6000s | DF19G-20S-1C(0.5) (2EA) (160mm) (ADX6000s용) LVDS 케이블 (하네스 7번) | 하네스 7번 (DF19G-20S-1C(0.5) (2EA) LVDS 케이블 / 160mm 힌지 작업시 발주) [ADX6000S] | O |  |  | AR |  |  | O |  |  |  | 6-AR | → 마스터 R379 | 379 | 마스터_품목
조립 | 하네스 | ADX6000FB ADX6000s | Carrier Mini BD 케이블 _ 하네스 9번 [ 12505HS-03 (100mm) ] | 하네스 9번 (12505HS-03 Carrier Mini BD 케이블 / 100mm) [ADX6000S] | O |  |  | AR |  |  | O |  |  |  | 6-AR | → 마스터 R380 | 380 | 마스터_품목
조립 | 하네스 | ADX6000FB ADX6000s | Carrier Mini BD 케이블 _ 하네스 9-1번 [ 12505HS-03 (100mm) ] | 하네스 9-1번 (12505HS-03 Carrier Mini BD 케이블 / 100mm (한쪽만 커넥터)) [ADX6000S] | O |  |  | AR |  |  | O |  |  |  | 6-AR | → 마스터 R381 | 381 | 마스터_품목
조립 | 하네스 | ADX6000FB ADX6000s | PC, CTR BD 연결 _ 하네스 10번 [ CHW0640-03, 1205HS-03 (130mm) ] | 하네스 10번 (CHW0640-03, 1205HS-03 PC, CTR BD 연결 / 130mm) [ADX6000S] | O |  |  | AR |  |  | O |  |  |  | 6-AR | → 마스터 R382 | 382 | 마스터_품목
조립 | 하네스 | ADX6000 공용 | Battery BD 02 Wire Harness [4pin,2pin,Dual] [90mm,80mm] 탈착, 외부 BAT BD 연결 (하네스 11번) | 하네스 11번 (Battery BD 02 [4핀,2핀,Dual] 탈착, 외부 BAT BD 연결 / 90mm, 80mm) [ADX6000] | O |  |  | AR |  |  | O |  |  |  | 6-AR | → 마스터 R383 | 383 | 마스터_품목
조립 | 하네스 | ADX6000 공용 | Battery BD 02 Wire Harness [12505HS-06] [80mm] 탈착 BAT BD 연결 (하네스 11-1번) | Battery BD 01 Wire Harness (2핀) (80mm) [ADX6000] | O |  |  | AR |  |  | O |  |  |  | 6-AR | → 마스터 R384 | 384 | 마스터_품목
조립 | 하네스 | ADX6000FB ADX6000s | 40pin FFC Cable (50mm) _ 하네스 14번 | 하네스 14번 (FFC Cable 40핀 / 50mm - 사용안함) [ADX6000S] | O |  |  | AR |  |  | O |  |  |  | 6-AR | → 마스터 R385 | 385 | 마스터_품목
조립 | 하네스 | ADX6000 공용 | Battery BD 01 Wire Harness 2pin [80mm] |  | O |  |  | AR |  |  | O |  |  |  | 6-AR | → 마스터 R386 | 386 | 마스터_품목
조립 | 하네스 | ADX6000 ADX6000U | PC Connector Wire Harness 7pin [100mm,140mm,200mm] | PC Connector Wire Harness (7핀) (100mm, 140mm, 200mm) [ADX6000] | O |  |  | AR |  |  | O |  |  |  | 6-AR | → 마스터 R387 | 387 | 마스터_품목
조립 | 하네스 | ADX6000 ADX6000U | RS422 통신 Wire Harness 6pin [120mm] | RS422 통신 Wire Harness (6핀) (120mm) [ADX6000] | O |  |  | AR |  |  | O |  |  |  | 6-AR | → 마스터 R388 | 388 | 마스터_품목
조립 | 하네스 | ADX6000 ADX6000U | USB Connector Wire Harness 4pin [100mm] | USB Connector Wire Harness (4핀) (100mm) [ADX6000] | O |  |  | AR |  |  | O |  |  |  | 6-AR | → 마스터 R389 | 389 | 마스터_품목
조립 | 하네스 | ADX6000 ADX6000U | Front USB Wire Harness 4pin [80mm] | Front USB Wire Harness (4핀) (80mm) [ADX6000] | O |  |  | AR |  |  | O |  |  |  | 6-AR | → 마스터 R390 | 390 | 마스터_품목
조립 | 하네스 | ADX6000 공용 | 콘 납 부착 ASS'Y |  |  | O |  | AA |  |  | O |  |  |  | 6-AA | → 마스터 R391 | 391 | 마스터_품목
조립 | 하네스 | ADX6000 공용 | 콘 컬리메이터 ASS'Y |  |  | O |  | AA |  |  | O |  |  |  | 6-AA | → 마스터 R392 | 392 | 마스터_품목
조립 | 하네스 | ADX6000 공용 | 콘 컬리메이터 ASS'Y + BOTTOM Base block |  |  | O |  | AA |  |  | O |  |  |  | 6-AA | → 마스터 R393 | 393 | 마스터_품목
조립 | 하네스 | ADX6000 공용 | 컬리메이터 ASS'Y |  |  | O |  | AA |  |  | O |  |  |  | 6-AA | → 마스터 R394 | 394 | 마스터_품목
조립 | 하네스 | ADX6000 공용 | 컬리메이터 ASS'Y + BOTTOM Base block (더 밝게 수정) |  |  | O |  | AA |  |  | O |  |  |  | 6-AA | → 마스터 R395 | 395 | 마스터_품목
조립 | 하네스 | ADX6000 공용 | 컬리메이터 ASS'Y + BOTTOM Base block |  |  | O |  | AA |  |  | O |  |  |  | 6-AA | → 마스터 R396 | 396 | 마스터_품목
조립 | 하네스 | ADX6000 공용 | 컬리메이터 ASS'Y + TOP, BOTTOM Base block |  |  | O |  | AA |  |  | O |  |  |  | 6-AA | → 마스터 R397 | 397 | 마스터_품목
조립 | 하네스 | ADX6000 공용 | [CR-ADX] 크래들 ASS'Y |  |  | O |  | AA |  |  | O |  |  |  | 6-AA | → 마스터 R398 | 398 | 마스터_품목
조립 | 하네스 | ADX6000 ADX6000U | LCD ASS'Y |  |  | O |  | AA |  |  | O |  |  |  | 6-AA | → 마스터 R399 | 399 | 마스터_품목
조립 | 하네스 | ADX6000 ADX6000U | 탈착형 BODY LEFT ASS'Y |  |  | O |  | AA |  |  | O |  |  |  | 6-AA | → 마스터 R400 | 400 | 마스터_품목
조립 | 하네스 | ADX6000 ADX6000U | 외부형 BODY LEFT ASS'Y |  |  | O |  | AA |  |  | O |  |  |  | 6-AA | → 마스터 R401 | 401 | 마스터_품목
조립 | 하네스 | ADX6000FB ADX6000s | LCD ASS'Y |  |  | O |  | AA |  |  | O |  |  |  | 6-AA | → 마스터 R402 | 402 | 마스터_품목
조립 | 하네스 | ADX6000FB ADX6000s | Main PC ASS'Y (IEC-266 구형) |  |  | O |  | AA |  |  | O |  |  |  | 6-AA | → 마스터 R403 | 403 | 마스터_품목
조립 | 하네스 | ADX6000FB ADX6000s | Main PC ASS'Y (IEC-1000 신형) |  |  | O |  | AA |  |  | O |  |  |  | 6-AA | → 마스터 R404 | 404 | 마스터_품목
조립 | 하네스 | ADX6000FB ADX6000s | 탈착형 BODY LEFT ASS'Y |  |  | O |  | AA |  |  | O |  |  |  | 6-AA | → 마스터 R405 | 405 | 마스터_품목
조립 | 하네스 | ADX6000FB ADX6000s | 외부형 BODY LEFT ASS'Y |  |  | O |  | AA |  |  | O |  |  |  | 6-AA | → 마스터 R406 | 406 | 마스터_품목
조립 | 하네스 | ADX6000 공용 | BODY RIGHT ASS'Y |  |  | O |  | AA |  |  | O |  |  |  | 6-AA | → 마스터 R407 | 407 | 마스터_품목
조립 | 하네스 | ADX6000 공용 | ADX6000FB BODY RIGHT ASS'Y |  |  | O |  | AA |  |  | O |  |  |  | 6-AA | → 마스터 R408 | 408 | 마스터_품목
조립 | 하네스 | ADX6000FB ADX6000s | 탈착형 BODY LEFT ASS'Y |  |  | O |  | AA |  |  | O |  |  |  | 6-AA
출하 | 스탠드 | ADX6000 공용 | 국내용 스탠드 브라켓 1. BLOCK | 국내용 스탠드 브라켓 1. BLOCK [ADX6000] | O |  |  | PR |  |  | O |  |  |  | 6-PR | → 마스터 R559 | 559 | 마스터_품목
출하 | 스탠드 | ADX6000 공용 | 국내용 스탠드 브라켓 2. ARM | 국내용 스탠드 브라켓 2. ARM [ADX6000] | O |  |  | PR |  |  | O |  |  |  | 6-PR | → 마스터 R560 | 560 | 마스터_품목
출하 | 스탠드 | ADX6000 공용 | 국내용 스탠드 브라켓 3. TILT BODY | 국내용 스탠드 브라켓 3. TILT BODY [ADX6000] | O |  |  | PR |  |  | O |  |  |  | 6-PR | → 마스터 R561 | 561 | 마스터_품목
출하 | 스탠드 | ADX6000 공용 | 국내용 스탠드 브라켓 4. BASE | 국내용 스탠드 브라켓 4. BASE [ADX6000] | O |  |  | PR |  |  | O |  |  |  | 6-PR | → 마스터 R562 | 562 | 마스터_품목
출하 | 스탠드 | ADX6000 공용 | 국내용 스탠드 브라켓 5. SHAFT | 국내용 스탠드 브라켓 5. SHAFT [ADX6000] | O |  |  | PR |  |  | O |  |  |  | 6-PR | → 마스터 R563 | 563 | 마스터_품목
출하 | 스탠드 | ADX6000 공용 | 국내용 스탠드 브라켓 6. PUSH PLATE | 국내용 스탠드 브라켓 6. PUSH PLATE [ADX6000] | O |  |  | PR |  |  | O |  |  |  | 6-PR | → 마스터 R564 | 564 | 마스터_품목
출하 | 스탠드 | ADX6000 공용 | 국내용 스탠드 브라켓 7. EASY LOCK PLATE | 국내용 스탠드 브라켓 7. EASY LOCK PLATE [ADX6000] | O |  |  | PR |  |  | O |  |  |  | 6-PR | → 마스터 R565 | 565 | 마스터_품목
출하 | 스탠드 | ADX6000 공용 | 국내용 스탠드 브라켓 8. MOUNT | 국내용 스탠드 브라켓 8. MOUNT [ADX6000] | O |  |  | PR |  |  | O |  |  |  | 6-PR | → 마스터 R566 | 566 | 마스터_품목
출하 | 스탠드 | ADX6000 공용 | 국내용 스탠드 브라켓 9. 조임 손잡이 | 국내용 스탠드 브라켓 9. 조임 손잡이 [ADX6000] | O |  |  | PR |  |  | O |  |  |  | 6-PR | → 마스터 R567 | 567 | 마스터_품목
출하 | 스탠드 | ADX6000 공용 | 스탠드 브라켓 조인트 셋트 (브라켓 1~9) |  |  | O |  | PA |  |  | O |  |  |  | 6-PA | → 마스터 R568 | 568 | 마스터_품목
출하 | 스탠드 | 공용 | AllMyT Stand Base | AlmyT STAND BODY SET [공용] | O |  |  | PR | O | O | O |  |  |  | 346-PR | → 마스터 R569 | 569 | 마스터_품목
출하 | 스탠드 | 공용 | AllMyT Stand Arm 및 Accessory | AlmyT STAND ACC SET [공용] | O |  |  | PR | O | O | O |  |  |  | 346-PR | → 마스터 R570 | 570 | 마스터_품목
출하 | 스탠드 | ADX6000 공용 | 체스트 & 베드 STAND | 체스트 & 베드 스탠드 [공용] | O |  |  | PR |  |  | O |  |  |  | 6-PR | → 마스터 R571 | 571 | 마스터_품목
출하 | 스탠드 | ADX6000 공용 | 체스트 & 베드 JOINT ARM | 체스트 & 베드 조인트 암 [공용] | O |  |  | PR |  |  | O |  |  |  | 6-PR | → 마스터 R572 | 572 | 마스터_품목
출하 | 스탠드 | ADX6000 공용 | 체스트 & 베드 ARM PIPE | 체스트 & 베드 암 파이프 [공용] | O |  |  | PR |  |  | O |  |  |  | 6-PR | → 마스터 R573 | 573 | 마스터_품목
출하 | 스탠드 | ADX6000 공용 | 체스트 & 베드 FIX BLOCK A, B | 체스트 & 베드 픽스 블럭 A, B (육각 렌치 3, 5) [공용] | O |  |  | PR |  |  | O |  |  |  | 6-PR | → 마스터 R574 | 574 | 마스터_품목
출하 | 스탠드 | ADX6000 공용 | 체스트 & 베드 스탠드 박스 내장재 상, 하판 [230 * 130 * 30T] | 체스트 & 베드 스탠드 박스 내장재 상, 하판 (230 * 130 * 30T) [공용] | O |  |  | PR |  |  | O |  |  |  | 6-PR | → 마스터 R575 | 575 | 마스터_품목
출하 | 스탠드 | ADX6000 공용 | 체스트 & 베드 스탠드 박스 내장재 좌, 우판 [130 * 980 * 30T] | 체스트 & 베드 스탠드 박스 내장재 좌, 우판 (130 * 980 * 30T) [공용] | O |  |  | PR |  |  | O |  |  |  | 6-PR | → 마스터 R576 | 576 | 마스터_품목
출하 | 스탠드 | ADX6000 공용 | 체스트 & 베드 스탠드 박스 내장재 전, 후판 [230 * 920 * 30T] | 체스트 & 베드 스탠드 박스 내장재 전, 후판 (230 * 920 * 30T) [공용] | O |  |  | PR |  |  | O |  |  |  | 6-PR | → 마스터 R577 | 577 | 마스터_품목
출하 | 스탠드 | ADX6000 공용 | 체스트 & 베드 스탠드 박스 [1000 * 300 * 160] | 체스트 & 베드 스탠드 박스 (1000 * 300 * 150) [공용] | O |  |  | PR |  |  | O |  |  |  | 6-PR | → 마스터 R578 | 578 | 마스터_품목
출하 | 스탠드 | ADX6000 공용 | 접이식 정형외과용 스탠드 세트 | 접이식 스탠드 SET (정형외과용) [공용] | O |  |  | PR |  |  | O |  |  |  | 6-PR | → 마스터 R579 | 579 | 마스터_품목
출하 | 홀드 | DX3000 | 스탠드 홀드 (메탈) | 스탠드홀드 [DX3000] | O |  |  | PR | O | [5 empty] | 3-PR | → 마스터 R580 | 580 | 마스터_품목
출하 | 홀드 | ADX4000W | 스탠드 홀드 (메탈) | 스탠드홀드 (은색) [ADX4000W] | O |  |  | PR |  | O |  |  |  |  | 4-PR | → 마스터 R581 | 581 | 마스터_품목
출하 | 홀드 | ADX4000W | 스탠드 홀드 브라켓 (흰색) | 스탠드홀드(신형) (흰색) [ADX4000W] | O |  |  | PR |  | O |  |  |  |  | 4-PR | → 마스터 R582 | 582 | 마스터_품목
조립 | 판넬 | COCOON | OLED PANEL | OLED PANEL (UG-5664ASWEF01) [COCOON] | O |  |  | AR |  |  |  | O |  |  | 7-AR | → 마스터 R409 | 409 | 마스터_품목
조립 | 판넬 | COCOON | OLED GUIDE 사출 | OLED GUIDE (ABS 난연 화이트) [COCOON] | O |  |  | AR |  |  |  | O |  |  | 7-AR | → 마스터 R410 | 410 | 마스터_품목
조립 | 사출 | COCOON 메탈 실버 유광 | TOP BODY 사출 | TOP BODY (메탈 실버 유광) [COCOON] | O |  |  | AR |  |  |  | O |  |  | 7-AR | → 마스터 R411 | 411 | 마스터_품목
조립 | 사출 | COCOON 메탈 실버 유광 | TOP BODY 사출 (cocoon로고 없음) |  | O |  |  | AR |  |  |  | O |  |  | 7-AR | → 마스터 R412 | 412 | 마스터_품목
조립 | 사출 | COCOON 블랙 유광 | BOTTOM BODY 사출 | BOTTOM BODY (블랙 유광) [COCOON] | O |  |  | AR |  |  |  | O |  |  | 7-AR | → 마스터 R413 | 413 | 마스터_품목
조립 | 사출 | COCOON 메탈 실버 유광 | POWER BUTTON 사출 | POWER BUTTON (메탈 실버 유광) [COCOON] | O |  |  | AR |  |  |  | O |  |  | 7-AR | → 마스터 R414 | 414 | 마스터_품목
조립 | 사출 | COCOON | BUTTON INDICATOR | BUTTON INDICATOR (ABS 난연 화이트) [COCOON] | O |  |  | AR |  |  |  | O |  |  | 7-AR | → 마스터 R415 | 415 | 마스터_품목
조립 | 사출 | COCOON | TOUCH DUMMY | TOUCH DUMMY (확산 아크릴) [COCOON] | O |  |  | AR |  |  |  | O |  |  | 7-AR | → 마스터 R416 | 416 | 마스터_품목
조립 | 사출 | COCOON | D링 고리 | 고리 (니켈 도금 D링) [COCOON] | O |  |  | AR |  |  |  | O |  |  | 7-AR | → 마스터 R417 | 417 | 마스터_품목
조립 | 사출 | COCOON 메탈 실버 | LOCK KNOB | LOCK KNOB (메탈 실버 유광) [COCOON] | O |  |  | AR |  |  |  | O |  |  | 7-AR | → 마스터 R418 | 418 | 마스터_품목
조립 | 사출 | COCOON 메탈 실버 | LOCK INNER | LOCK INNER (메탈 실버) [COCOON] | O |  |  | AR |  |  |  | O |  |  | 7-AR | → 마스터 R419 | 419 | 마스터_품목
조립 | 손잡이 | COCOON 메탈 실버 유광 | HAND BODY 사출 | HAND BODY (메탈 실버 유광) [COCOON] | O |  |  | AR |  |  |  | O |  |  | 7-AR | → 마스터 R420 | 420 | 마스터_품목
조립 | 손잡이 | COCOON 메탈 실버 | HAND TOP COVER 사출 | HAND TOP COVER (메탈 실버) [COCOON] | O |  |  | AR |  |  |  | O |  |  | 7-AR | → 마스터 R421 | 421 | 마스터_품목
조립 | 손잡이 | COCOON | SHOT BUTTON 사출 | SHOT BUTTON (ABS 난연 화이트 + 오렌지 유광) [COCOON] | O |  |  | AR |  |  |  | O |  |  | 7-AR | → 마스터 R422 | 422 | 마스터_품목
조립 | 손잡이 | COCOON | SHOT PCB GUIDE 사출 | SHOT PCB GUIDE (ABS 난연 화이트) [COCOON] | O |  |  | AR |  |  |  | O |  |  | 7-AR | → 마스터 R423 | 423 | 마스터_품목
조립 | 손잡이 | COCOON 레드 유광 | SLIDE SWITCH 사출 | SLIDE SWITCH (ABS 난연 화이트 + 레드 유광) [COCOON] | O |  |  | AR |  |  |  | O |  |  | 7-AR | → 마스터 R424 | 424 | 마스터_품목
조립 | 손잡이 | COCOON 레드 유광 | SLIDE CAP | SLIDE CAP (ABS 난연 화이트 + 레드 유광) [COCOON] | O |  |  | AR |  |  |  | O |  |  | 7-AR | → 마스터 R425 | 425 | 마스터_품목
조립 | 손잡이 | COCOON 블랙 유광 | BAT BOTTOM | BAT BOTTOM (블랙 유광) [COCOON] | O |  |  | AR |  |  |  | O |  |  | 7-AR | → 마스터 R426 | 426 | 마스터_품목
조립 | 손잡이 | COCOON | EXP BUTTON 스프링 | EXP BUTTON 스프링 (스프링) [COCOON] | O |  |  | AR |  |  |  | O |  |  | 7-AR | → 마스터 R427 | 427 | 마스터_품목
조립 | 손잡이 | COCOON | BAT BOTTOM RUBBER | BAT BOTTOM RUBBER (RUBBER) [COCOON] | O |  |  | AR |  |  |  | O |  |  | 7-AR | → 마스터 R428 | 428 | 마스터_품목
조립 | 손잡이 | COCOON | 내부 배터리 [PF605060HP] | 내부 배터리 (PF605060HP) [COCOON] | O |  |  | AR |  |  |  | O |  |  | 7-AR | → 마스터 R429 | 429 | 마스터_품목
조립 | 크래들 | COCOON 블랙 유광 | CRADLE BODY 사출 | CRADLE BODY BUTTON X (ABS 난연 블랙 + 블랙 유광) [COCOON] | O |  |  | AR |  |  |  | O |  |  | 7-AR | → 마스터 R430 | 430 | 마스터_품목
조립 | 크래들 | COCOON 블랙 유광 | CRADLE BOTTOM 사출 | CRADLE BOTTOM (블랙 유광) [COCOON] | O |  |  | AR |  |  |  | O |  |  | 7-AR | → 마스터 R431 | 431 | 마스터_품목
조립 | 크래들 | COCOON | CRADLE FRAME | CRADLE FRAME (도금용 사출 + 크롬 도금) [COCOON] | O |  |  | AR |  |  |  | O |  |  | 7-AR | → 마스터 R432 | 432 | 마스터_품목
조립 | 크래들 | COCOON | 신주 핀 | CRADLE 신주 핀 (신주 가공 + 니켈 도금) [COCOON] | O |  |  | AR |  |  |  | O |  |  | 7-AR | → 마스터 R433 | 433 | 마스터_품목
조립 | 크래들 | COCOON | 크래들 충전단자 스프링 | CRADLE 충전단자 스프링 (스프링) [COCOON] | O |  |  | AR |  |  |  | O |  |  | 7-AR | → 마스터 R434 | 434 | 마스터_품목
조립 | 크래들 | COCOON | CRADLE FOOT RUBBER | CRADLE FOOT RUBBER (RUBBER) [COCOON] | O |  |  | AR |  |  |  | O |  |  | 7-AR | → 마스터 R435 | 435 | 마스터_품목
조립 | 케어스트림 | COCOON 화이트 케어스트림 | TOP BODY 사출 (케어스트림) |  | O |  |  | AR |  |  |  | O |  |  | 7-AR | → 마스터 R436 | 436 | 마스터_품목
조립 | 케어스트림 | COCOON 화이트 케어스트림 | POWER BUTTON 사출 |  | O |  |  | AR |  |  |  | O |  |  | 7-AR | → 마스터 R437 | 437 | 마스터_품목
조립 | 케어스트림 | COCOON 화이트 케어스트림 | BOTTOM BODY 사출 |  | O |  |  | AR |  |  |  | O |  |  | 7-AR | → 마스터 R438 | 438 | 마스터_품목
조립 | 케어스트림 | COCOON 화이트 케어스트림 | LOCK KNOB |  | O |  |  | AR |  |  |  | O |  |  | 7-AR | → 마스터 R439 | 439 | 마스터_품목
조립 | 케어스트림 | COCOON 화이트 케어스트림 | LOCK INNER |  | O |  |  | AR |  |  |  | O |  |  | 7-AR | → 마스터 R440 | 440 | 마스터_품목
조립 | 케어스트림 | COCOON 화이트 케어스트림 | HAND BODY 사출 |  | O |  |  | AR |  |  |  | O |  |  | 7-AR | → 마스터 R441 | 441 | 마스터_품목
조립 | 케어스트림 | COCOON 화이트 케어스트림 | HAND TOP COVER 사출 |  | O |  |  | AR |  |  |  | O |  |  | 7-AR | → 마스터 R442 | 442 | 마스터_품목
조립 | 케어스트림 | COCOON 화이트 케어스트림 | CRADLE FRAME |  | O |  |  | AR |  |  |  | O |  |  | 7-AR | → 마스터 R443 | 443 | 마스터_품목
조립 | 케어스트림 | COCOON 화이트 케어스트림 | CRADLE FRAME 실리콘 커버 |  | O |  |  | AR |  |  |  | O |  |  | 7-AR | → 마스터 R444 | 444 | 마스터_품목
조립 | 조립 | COCOON | GER GUIDE | GER GUIDE (ABS 난연 화이트) [COCOON] | O |  |  | AR |  |  |  | O |  |  | 7-AR | → 마스터 R445 | 445 | 마스터_품목
조립 | 조립 | COCOON 블랙 유광 | FRONT_S (18cm) | FRONT_S (18cm) (블랙 유광) [COCOON] | O |  |  | AR |  |  |  | O |  |  | 7-AR | → 마스터 R446 | 446 | 마스터_품목
조립 | 조립 | COCOON | CONE GUIDE_S (18cm) | CONE GUIDE_S (18cm) (ABS 난연 화이트) [COCOON] | O |  |  | AR |  |  |  | O |  |  | 7-AR | → 마스터 R447 | 447 | 마스터_품목
조립 | 조립 | COCOON | CONE GUIDE_L (20cm) | CONE GUIDE_L (20cm) (ABS 난연 화이트) [COCOON] | O |  |  | AR |  |  |  | O |  |  | 7-AR | → 마스터 R448 | 448 | 마스터_품목
조립 | 조립 | COCOON 블랙 유광 | FRONT_L (20cm) | FRONT_L (20cm) (ABS 난연 블랙 + 블랙 유광) [COCOON] | O |  |  | AR |  |  |  | O |  |  | 7-AR | → 마스터 R449 | 449 | 마스터_품목
조립 | 조립 | COCOON 블랙 유광 | FRONT_CAP | FRONT_CAP (블랙 유광) [COCOON] | O |  |  | AR |  |  |  | O |  |  | 7-AR | → 마스터 R450 | 450 | 마스터_품목
조립 | 조립 | COCOON | WINDOW | WINDOW (투명 아크릴 + 실크 인쇄 로고O) [COCOON] | O |  |  | AR |  |  |  | O |  |  | 7-AR | → 마스터 R451 | 451 | 마스터_품목
조립 | 조립 | COCOON | WINDOW (cocoon로고 없음) | WINDOW (투명 아크릴 + 실크 인쇄 로고X) [COCOON] | O |  |  | AR |  |  |  | O |  |  | 7-AR | → 마스터 R452 | 452 | 마스터_품목
조립 | 조립 | COCOON | 자석 (네오디움 마그넷) | 자석 (네오디움 마그넷) [COCOON] | O |  |  | AR |  |  | O | O |  |  | 67-AR | → 마스터 R453 | 453 | 마스터_품목
조립 | 조립 | COCOON | 알루미늄 필터 [ 0.5T * Φ63 ] | 알루미늄 필터 (0.5T * Φ63 코쿤 기본) [COCOON] | O |  |  | AR | O |  |  | O |  |  | 37-AR | → 마스터 R454 | 454 | 마스터_품목
조립 | 하네스 | COCOON | CTR BD 외부단자 2핀 (TX30(FEMALE)+YH396-02100mm (하네스 1번) | 하네스 1번 (TX30(FEMALE)+YH396-02 100mm CTR BD 외부단자 2핀) [COCOON] | O |  |  | AR |  |  |  | O |  |  | 7-AR | → 마스터 R455 | 455 | 마스터_품목
조립 | 하네스 | COCOON | TX30(MALE)+DC022(2.5) 80mm 전원 외부단자 2핀 (하네스 2번) | 하네스 2번 (TX30(MALE)+DC022(2.5) 80mm 전원 외부단자 2핀) [COCOON] | O |  |  | AR |  |  |  | O |  |  | 7-AR | → 마스터 R456 | 456 | 마스터_품목
조립 | 하네스 | COCOON | 30핀 FFC CABLE (하네스 3번) | 하네스 3번 (FFC CABLE 1mm*30P*200*B CTR BD*OP BD (다른방향)) [COCOON] | O |  |  | AR |  |  |  | O |  |  | 7-AR | → 마스터 R457 | 457 | 마스터_품목
조립 | 하네스 | COCOON | 12505HS-02+SORDER 50mm 스피커 2핀 (하네스 4번) | 하네스 4번 (12505HS-02+SORDER 50mm - OP BD 2.20 전용 스피커 2핀) [COCOON] | O |  |  | AR |  |  |  | O |  |  | 7-AR | → 마스터 R458 | 458 | 마스터_품목
조립 | 하네스 | COCOON | BATTERY BRIDGE BD 4핀 (YH396-04*2EA 150mm (하네스 5번) | 하네스 5번 (YH396-04*2EA 150mm BATTERY BRIDGE BD 4핀) [COCOON] | O |  |  | AR |  |  |  | O |  |  | 7-AR | → 마스터 R459 | 459 | 마스터_품목
조립 | 하네스 | COCOON | 12505HS-05 125mm POWER SWITCH BD 5핀 (하네스 7번) | 하네스 7번 (12505HS-05 125mm POWER SWITCH BD 5핀) [COCOON] | O |  |  | AR |  |  |  | O |  |  | 7-AR | → 마스터 R460 | 460 | 마스터_품목
조립 | 하네스 | COCOON | YH396-02+SORDER 80mm CRADLE 신주 연결 2핀 (하네스 11번) | 하네스 11번 (YH396-02+SORDER 80mm CRADLE 신주 연결 2핀) [COCOON] | O |  |  | AR |  |  |  | O |  |  | 7-AR | → 마스터 R461 | 461 | 마스터_품목
조립 | 보드 | COCOON | POWER SWITCH BD | POWER SWITCH BD [COCOON] | O |  |  | AR |  |  |  | O |  |  | 7-AR | → 마스터 R462 | 462 | 마스터_품목
조립 | 보드 | COCOON | CONNECTOR BD (신주 2핀) | HANDLE CONNECTOR BD 신형 (신주 2핀) [COCOON] | O |  |  | AR |  |  |  | O |  |  | 7-AR | → 마스터 R463 | 463 | 마스터_품목
조립 | 보드 | COCOON | BATTERY BRIDGE BD | BATTERY BRIDGE BD [COCOON] | O |  |  | AR |  |  |  | O |  |  | 7-AR | → 마스터 R464 | 464 | 마스터_품목
조립 | 보드 | COCOON | CRADLE BD | CRADLE BD [COCOON] | O |  |  | AR |  |  |  | O |  |  | 7-AR | → 마스터 R465 | 465 | 마스터_품목
조립 | 보드 | COCOON | TOUCH BD (Atmega128)_FFC케이블 케넥트 수정 (신형) |  | O |  |  | AR |  |  |  | O |  |  | 7-AR | → 마스터 R466 | 466 | 마스터_품목
조립 | 보드 | COCOON | OP BD (Atmega128)_FFC케이블 케넥트 수정 (신형) |  | O |  |  | AR |  |  |  | O |  |  | 7-AR | → 마스터 R467 | 467 | 마스터_품목
조립 | 보드 | COCOON | OP BD+TOUCH BD_ Ass'y (Atmega128)_FFC케이블 케넥트 수정 (신형) |  |  | O |  | AA |  |  |  | O |  |  | 7-AA | → 마스터 R468 | 468 | 마스터_품목
조립 | ASS'Y | COCOON 메탈 실버 유광 | TOP BODY ASS'Y |  |  | O |  | AA |  |  |  | O |  |  | 7-AA | → 마스터 R469 | 469 | 마스터_품목
조립 | ASS'Y | COCOON 메탈 실버 유광 | TOP BODY ASS'Y (cocoon 로고 없는것) |  |  | O |  | AA |  |  |  | O |  |  | 7-AA | → 마스터 R470 | 470 | 마스터_품목
조립 | ASS'Y | COCOON 화이트 케어스트림 | TOP BODY ASS'Y |  |  | O |  | AA |  |  |  | O |  |  | 7-AA | → 마스터 R471 | 471 | 마스터_품목
조립 | ASS'Y | COCOON 블랙 유광 | BOTTOM BODY ASS'Y |  |  | O |  | AA |  |  |  | O |  |  | 7-AA | → 마스터 R472 | 472 | 마스터_품목
조립 | ASS'Y | COCOON 화이트 케어스트림 | BOTTOM BODY ASS'Y |  |  | O |  | AA |  |  |  | O |  |  | 7-AA | → 마스터 R473 | 473 | 마스터_품목
조립 | ASS'Y | COCOON | 에이밍 TOP BODY ASS'Y |  |  | O |  | AA |  |  |  | O |  |  | 7-AA | → 마스터 R474 | 474 | 마스터_품목
조립 | ASS'Y | COCOON 메탈 실버 유광 | HANDLE ASS'Y |  |  | O |  | AA |  |  |  | O |  |  | 7-AA | → 마스터 R475 | 475 | 마스터_품목
조립 | ASS'Y | COCOON 메탈 실버 유광 | HANDLE ASS'Y (리모콘 적용 + BAT BOTTOM + 배터리 없는것) |  |  | O |  | AA |  |  |  | O |  |  | 7-AA | → 마스터 R476 | 476 | 마스터_품목
조립 | ASS'Y | COCOON 화이트 케어스트림 | HANDLE ASS'Y |  |  | O |  | AA |  |  |  | O |  |  | 7-AA | → 마스터 R477 | 477 | 마스터_품목
조립 | ASS'Y | COCOON 블랙 유광 | CRADLE ASS'Y |  |  | O |  | AA |  |  |  | O |  |  | 7-AA | → 마스터 R478 | 478 | 마스터_품목
조립 | ASS'Y | COCOON 화이트 케어스트림 | CRADLE ASS'Y |  |  | O |  | AA |  |  |  | O |  |  | 7-AA | → 마스터 R479 | 479 | 마스터_품목
조립 | 에이밍 | COCOON | 코쿤 에이밍 십자 아크릴 (사각 모양) | 에이밍 십자 아크릴 (사각 모양) (투명 아크릴 + 인쇄) [COCOON] | O |  |  | AR |  |  |  | O | O |  | 78-AR | → 마스터 R480 | 480 | 마스터_품목
조립 | 에이밍 | COCOON | 원형 십자 아크릴 1 (테두리 두껍게 있는 것) 2.0T - 영국용 | 에이밍 원형 십자 아크릴 (테두리 O) 2.0T (투명 아크릴 + 인쇄 2T - 영국용) [COCOON] | O |  |  | AR |  |  |  | O | O |  | 78-AR | → 마스터 R481 | 481 | 마스터_품목
조립 | 에이밍 | COCOON | 원형 십자 아크릴 1 (테두리 얇게 있는 것) 2.0T | 에이밍 원형 십자 아크릴 (테두리 O) 2.0T (투명 아크릴 + 인쇄 2T - 얇은 테두리) [COCOON] | O |  |  | AR |  |  |  | O | O |  | 78-AR | → 마스터 R482 | 482 | 마스터_품목
조립 | 에이밍 | COCOON | 원형 십자 아크릴 2 (테두리 없는 것) 2.0T - 사파리용 | 에이밍 원형 십자 아크릴 (테두리 X) 2.0T (투명 아크릴 + 인쇄 2T -사파리용) [COCOON] | O |  |  | AR |  |  |  | O | O |  | 78-AR | → 마스터 R483 | 483 | 마스터_품목
조립 | 에이밍 | COCOON 블랙 유광 | 사각 앞사출 | 에이밍 앞 사출 (블랙 유광) [COCOON] | O |  |  | AR |  |  |  | O |  |  | 7-AR | → 마스터 R484 | 484 | 마스터_품목
조립 | 에이밍 | COCOON | 에이밍 라이트 은경 | 에이밍 아크릴 은경 (아크릴) [COCOON] | O |  |  | AR |  |  |  | O |  |  | 7-AR | → 마스터 R485 | 485 | 마스터_품목
조립 | 에이밍 | COCOON 블랙 | LED BODY A (블랙_원형) | 에이밍 LED BODY 신형 A [COCOON] | O |  |  | AR |  |  |  | O |  |  | 7-AR | → 마스터 R486 | 486 | 마스터_품목
조립 | 에이밍 | COCOON 블랙 | LED BODY B (블랙_사각형) | 에이밍 LED BODY 신형 B [COCOON] | O |  |  | AR |  |  |  | O |  |  | 7-AR | → 마스터 R487 | 487 | 마스터_품목
조립 | 에이밍 | COCOON | 에이밍 은경 + LED BD ASS'Y |  |  | O |  | AA |  |  |  | O |  |  | 7-AA | → 마스터 R488 | 488 | 마스터_품목
조립 | 에이밍 | COCOON | 에이밍 젠더 (가공품) | 에이밍 방사구 젠더 [COCOON] | O |  |  | AR |  |  |  | O |  |  | 7-AR | → 마스터 R489 | 489 | 마스터_품목
조립 | 에이밍 | COCOON | POWER SWITCH BD (에이밍용 V3.0.0) | POWER SWITCH BD (Ver 3.0.0) [COCOON] | O |  |  | AR |  |  |  | O |  |  | 7-AR | → 마스터 R490 | 490 | 마스터_품목
조립 | 에이밍 | COCOON | CTR+Power BD 2핀 (코쿤 에이밍라이트용 하네스 1번 ) YHM025-02R 210mm | 에이밍 하네스 1번 (YHM025-02R 210mm, CTR + POWER BD 2핀) [COCOON] | O |  |  | AR |  |  |  | O |  |  | 7-AR | → 마스터 R491 | 491 | 마스터_품목
조립 | 에이밍 | COCOON | LED BD 2핀 (코쿤 에이밍라이트용 하네스 2번) YHM025-02R 180mm | 에이밍 하네스 2번 (YHM025-02R 180mm, LED BD 2핀, 19+83(사출결합)) [COCOON] | O |  |  | AR |  |  |  | O |  |  | 7-AR | → 마스터 R492 | 492 | 마스터_품목
조립 | 에이밍 | COCOON | 락커스위치 2핀 ( YHM025-02R 100mm - Black 하네스 3번) |  | O |  |  | AR |  |  |  | O |  |  | 7-AR | → 마스터 R493 | 493 | 마스터_품목
조립 | 에이밍 | COCOON | COCOON 18cm Cone Ass'y (검정 부직포) |  |  | O |  | AA |  |  |  | O |  |  | 7-AA | → 마스터 R494 | 494 | 마스터_품목
조립 | 에이밍 | COCOON | COCOON 20cm Cone Ass'y (검정 부직포) |  |  | O |  | AA |  |  |  | O |  |  | 7-AA | → 마스터 R495 | 495 | 마스터_품목
조립 | 에이밍 | COCOON White | 락커스위치 2핀 ( YHM025-02R 100mm - White 하네스 3번) |  | O |  |  | AR |  |  |  | O |  |  | 7-AR | → 마스터 R496 | 496 | 마스터_품목
조립 | 에이밍 | COCOON 블랙 무광 | BAT BOTTOM | BAT BOTTOM (ABS 난연 블랙 + 블랙 무광) [COCOON] | O |  |  | AR |  |  |  | O |  |  | 7-AR | → 마스터 R497 | 497 | 마스터_품목
조립 | 에이밍 | COCOON 블랙 무광 | FRONT_L | FRONT_L (20cm) (ABS 난연 블랙 + 블랙 무광) [COCOON] | O |  |  | AR |  |  |  | O |  |  | 7-AR | → 마스터 R498 | 498 | 마스터_품목
조립 | 에이밍 | COCOON 블랙 무광 | FRONT_CAP | FRONT_CAP (ABS 난연 블랙 + 블랙 무광) [COCOON] | O |  |  | AR |  |  |  | O |  |  | 7-AR | → 마스터 R499 | 499 | 마스터_품목
조립 | 에이밍 | COCOON 블랙 무광 | 사각 앞사출 | 에이밍 앞 사출 (블랙 무광) [COCOON] | O |  |  | AR |  |  |  | O | O |  | 78-AR | → 마스터 R500 | 500 | 마스터_품목
조립 | 에이밍 | COCOON 블랙 유광 | 사각 앞사출 ASS'Y (앞사출+십자아크릴+납) |  |  | O |  | AA |  |  |  | O |  |  | 7-AA | → 마스터 R501 | 501 | 마스터_품목
조립 | 에이밍 | COCOON 블랙 무광 | 사각 앞사출 ASS'Y (앞사출+십자아크릴+납) |  |  | O |  | AA |  |  |  | O | O |  | 78-AA | → 마스터 R502 | 502 | 마스터_품목
조립 | 화이트 사출 아세이 | COCOON 화이트 유광 | TOP BODY ASS'Y (에이밍) |  |  | O |  | AA |  |  |  | O |  |  | 7-AA | → 마스터 R503 | 503 | 마스터_품목
조립 | 화이트 사출 아세이 | COCOON 블랙 무광 | BOTTOM BODY ASS'Y |  |  | O |  | AA |  |  |  | O |  |  | 7-AA | → 마스터 R504 | 504 | 마스터_품목
조립 | 화이트 사출 아세이 | COCOON 화이트 유광 | HANDLE ASS'Y (리모콘 적용 + BAT BOTTOM + 배터리 없는것) |  |  | O |  | AA |  |  |  | O |  |  | 7-AA | → 마스터 R505 | 505 | 마스터_품목
조립 | 화이트 사출 아세이 | COCOON 화이트 유광 | CRADLE ASS'Y (프레임 X) |  |  | O |  | AA |  |  |  | O |  |  | 7-AA | → 마스터 R506 | 506 | 마스터_품목
출하 | 배터리 | 공용 | 배터리 [PF435060HP]_DX3000,ADX4000W공용 | 기본 배터리 (PF435060HP) [DX3000, ADX4000W] | O |  |  | PR | O | O |  |  | O |  | 348-PR | → 마스터 R583 | 583 | 마스터_품목
출하 | 배터리 | ADX6000 공용 | 배터리_ 21.0V (5셀) | 기본 배터리 (LIP1902A 18.5V 5S 50C 2100mAh) [ADX6000] | O |  |  | PR |  |  | O |  |  |  | 6-PR | → 마스터 R584 | 584 | 마스터_품목
출하 | 배터리 | 공용 | 소형 외부배터리 [PF435060HP] | 소형 외부배터리 (PF435060HP) [DX3000] | O |  |  | PR | O |  |  | O |  |  | 37-PR | → 마스터 R585 | 585 | 마스터_품목
출하 | 충전기 | 공용 | 2구 충전기 [JBL910A1602K00]-220V | 2구 충전기 (BPL910S16N01, 220V) [공용] | O |  |  | PR | O | O | O | O | O |  | 34678-PR | → 마스터 R586 | 586 | 마스터_품목
출하 | 충전기 | 공용 | 3구 충전기 [미국,호주 공용] | 3구 충전기 (BPL910S16F01, (미국, 호주 공용)) [공용] | O |  |  | PR | O | O | O | O | O |  | 34678-PR | → 마스터 R587 | 587 | 마스터_품목
출하 | 충전기 | ADX6000 공용 | 20V 2A 충전기 | 20.7V 1.7A 충전기 (5S 어댑터) [ADX6000] | O |  |  | PR |  |  | O |  |  |  | 6-PR | → 마스터 R588 | 588 | 마스터_품목
출하 | AC코드 | 공용 | 2구 AC코드 _ C 타입 [ 220V ] | 2구 AC코드 C타입 (220V) [공용] | O |  |  | PR | O | O | O | O | O |  | 34678-PR | → 마스터 R589 | 589 | 마스터_품목
출하 | AC코드 | 공용 | 2구 AC코드 _ A 타입 [ 110V ]-일본향 | 2구 AC코드 A타입 (일본용, 110V) [공용] | O |  |  | PR | O | O | O | O | O |  | 34678-PR | → 마스터 R590 | 590 | 마스터_품목
출하 | AC코드 | 공용 | 3구 접지 AC 코드_ B 타입 [ 미국용 ] | 3구 접지 AC코드 B타입 (미국용) [공용] | O |  |  | PR | O | O | O | O | O |  | 34678-PR | → 마스터 R591 | 591 | 마스터_품목
출하 | AC코드 | 공용 | 3구 접지 AC 코드_ I 타입 [ 호주,중국 공용 ] | 3구 접지 AC코드 I타입 (호주, 중국 공용) [공용] | O |  |  | PR | O | O | O | O | O |  | 34678-PR | → 마스터 R592 | 592 | 마스터_품목
출하 | AC코드 | 공용 | 3구 접지 AC 코드_ G 타입 [ 영국용 ] | 3구 접지 AC코드 G타입 (영국용) [공용] | O |  |  | PR | O | O | O | O | O |  | 34678-PR | → 마스터 R593 | 593 | 마스터_품목
출하 | AC코드 | 공용 | 3구 접지 AC 코드_ F 타입 [ 220V 유럽용 ] | 3구 접지 AC 코드 (유럽용, 220V) [공용] | O |  |  | PR | O | O | O | O | O |  | 34678-PR | → 마스터 R594 | 594 | 마스터_품목
출하 | AC코드 | 공용 | 3구 접지 AC코드 _ A 타입 [ 110V ] | 3구 접지 AC 코드 A타입 (일본용, 110V) [공용] | O |  |  | PR | O | O | O | O | O |  | 34678-PR | → 마스터 R595 | 595 | 마스터_품목
출하 | 거치대 | DX3000 ADX4000W 공용 | 거치대 [ D-910 ] | 거치대 (D-910) [DX3000, ADX4000W] | O |  |  | PR | O | O |  |  | O |  | 348-PR | → 마스터 R596 | 596 | 마스터_품목
출하 | 연 아크릴 | COCOON | 연아크릴 [65∮] - 8T | 연아크릴 쉴드 8T (153 * ∮65 * 8T) [공용] (선일쉴드텍) | O |  |  | PR |  |  |  | O | O |  | 78-PR | → 마스터 R597 | 597 | 마스터_품목
출하 | 연 아크릴 | DX3000 ADX4000W | 연아크릴 [60∮] - 12T | 연아크릴 쉴드 12T (153 * ∮60 * 12T) [공용] (선일쉴드텍) | O |  |  | PR | O | O |  |  |  |  | 34-PR | → 마스터 R598 | 598 | 마스터_품목
출하 | 연 아크릴 | 공용 | 연아크릴 [65∮] - 12T | 연아크릴 쉴드 12T (153 * ∮65 * 12T) [공용] (중국) | O |  |  | PR | O | O |  | O | O |  | 3478-PR | → 마스터 R599 | 599 | 마스터_품목
출하 | 연 아크릴 | 공용 | 연아크릴 [65∮] - 12T (선일 쉴드텍 - 일본만 사용) | 연아크릴 쉴드 12T (153 * ∮65 * 12T) [공용] (선일쉴드텍) | O |  |  | PR | O | O |  | O | O |  | 3478-PR | → 마스터 R600 | 600 | 마스터_품목
출하 | 연 아크릴 | 공용 | 연아크릴 [65∮] - 12T (8T 대용) |  | O |  |  | PR |  |  |  | O | O |  | 78-PR | → 마스터 R601 | 601 | 마스터_품목
출하 | 연 아크릴 | ADX6000 공용 | ADX6000_연아크릴 [직사각형 215*195mm] - 8T _하단 가공된 것 | 사각 연아크릴 쉴드 (직사각형, 215 * 199mm 8T) [ADX6000] (선일쉴드텍) | O |  |  | PR |  |  | O |  |  |  | 6-PR | → 마스터 R602 | 602 | 마스터_품목
출하 | 연 아크릴 | ADX6000 공용 | ADX6000_연아크릴 [직사각형 215*195mm] - 8T |  | O |  |  | PR |  |  | O |  |  |  | 6-PR | → 마스터 R603 | 603 | 마스터_품목
출하 | 실리콘 | 공용 | 실드 오링[60∮] _ AN-036 | 쉴드 오링 (AN-036, 60∮) [공용] | O |  |  | PR | O | O |  | O | O |  | 3478-PR | → 마스터 R604 | 604 | 마스터_품목
출하 | 실리콘 | 공용 | 실드 오링[60∮] _ AN-2.5 에이밍 사용 |  | O |  |  | PR |  |  |  | O | O |  | 78-PR | → 마스터 R605 | 605 | 마스터_품목
출하 | 실리콘 | DX3000 | DX3000용 연아크릴 실리콘 오링 3030 | 연아크릴 실리콘 오링 [DX3000] | O |  |  | PR | O | [5 empty] | 3-PR | → 마스터 R606 | 606 | 마스터_품목
출하 | 실리콘 | ADX4000W | ADX4000용 연아크릴 실리콘 오링 4040 | 연아크릴 실리콘 오링 [ADX4000W] | O |  |  | PR |  | O |  |  |  |  | 4-PR | → 마스터 R607 | 607 | 마스터_품목
출하 | 실리콘 | ADX6000 공용 | ADX6000_연아크릴 실리콘 오링 | 연아크릴 실리콘 오링 [ADX6000] | O |  |  | PR |  |  | O |  |  |  | 6-PR | → 마스터 R608 | 608 | 마스터_품목
출하 | 실리콘 | 공용 | SCREW CAP | SCREW CAP (RUBBER) [공용] | O |  |  | PR | O | O |  |  |  |  | 34-PR | → 마스터 R609 | 609 | 마스터_품목
출하 | 실리콘 | 공용 | FOOT RUBBER |  | O |  |  | PR | O | O |  |  |  |  | 34-PR | → 마스터 R610 | 610 | 마스터_품목
출하 | 실리콘 | DX3000 | 실리콘 켑 | 실리콘 캡 (LSR 투명 실리콘) [DX3000] | O |  |  | PR | O | [5 empty] | 3-PR | → 마스터 R611 | 611 | 마스터_품목
출하 | 네임 플레이트 | DX3000 | DX3000 NAME PLATE | NAME PLATE [DX3000] | O |  |  | PR | O | [5 empty] | 3-PR | → 마스터 R612 | 612 | 마스터_품목
출하 | 네임 플레이트 | DX3000 | iRay D3 NAME PLATE | IRay D3 NAME PLATE [DX3000] | O |  |  | PR | O | [5 empty] | 3-PR | → 마스터 R613 | 613 | 마스터_품목
출하 | 네임 플레이트 | DX3000 | 우루과이 네임 플레이트 | 우루과이 NAME PLATE [DX3000] | O |  |  | PR | O | [5 empty] | 3-PR | → 마스터 R614 | 614 | 마스터_품목
출하 | 네임 플레이트 | ADX4000W | ADX4000 NAME PLATE | NAME PLATE [ADX4000W] | O |  |  | PR |  | O |  |  |  |  | 4-PR | → 마스터 R615 | 615 | 마스터_품목
출하 | 포장 자재 | 공용 | 알루미늄 필터 [1.5T * Φ63] (일본 동물용) | 알루미늄 필터 (1.5T * Φ63 일본 동물용) [DX3000] | O |  |  | PR | O | [5 empty] | 3-PR | → 마스터 R616 | 616 | 마스터_품목
출하 | 포장 자재 | ADX4000W ADX6000 | OS라이센서 라벨 | OS라이센서 라벨 (Windows Embedded Standard 7 "E") [ADX4000W] | O |  |  | PR |  | O |  |  |  |  | 4-PR | → 마스터 R617 | 617 | 마스터_품목
출하 | 포장 자재 | ADX4000W ADX6000 | 터치 팬 |  | O |  |  | PR |  | O |  |  |  |  | 4-PR | → 마스터 R618 | 618 | 마스터_품목
출하 | 포장 자재 | DX3000 COCOON | 넥스트랩(포켓) | 넥스트 랩 (포켓) [공용] | O |  |  | PR | O |  |  | O |  |  | 37-PR | → 마스터 R619 | 619 | 마스터_품목
출하 | 포장 자재 | 공용 | 실리카겔 [부직포 20g] |  | O |  |  | PR | O | O | O | O | O |  | 34678-PR | → 마스터 R620 | 620 | 마스터_품목
출하 | 포장 자재 | 공용 | 가방끈(일본에 적용) | 가방끈 (일본용) [DX3000] | O |  |  | PR | O | O | O |  |  |  | 346-PR | → 마스터 R621 | 621 | 마스터_품목
출하 | 포장 자재 | 공용 | 제품 스트랩 (호주에 적용) | 제품 어깨끈 (구형) [DX3000] | O |  |  | PR | O | [5 empty] | 3-PR | → 마스터 R622 | 622 | 마스터_품목
출하 | 포장 자재 | 공용 | USB2.0 CABLE [PMM369-0200]-3M | USB 2.0 CABLE (U-30136, 3m) [ADX4000W] | O |  |  | PR |  | O |  |  |  |  | 4-PR | → 마스터 R623 | 623 | 마스터_품목
출하 | 포장 자재 | 공용 | 변환 젠더 _ 외부배터리 충전용(공용) | 외부배터리 충전용 잭 [공용] | O |  |  | PR | O |  |  | O |  |  | 37-PR | → 마스터 R624 | 624 | 마스터_품목
출하 | 포장 자재 | 공용 | REMOTE CONTROL [RW20]- 3M | REMOTE CONTROL (RW20, 3m + 샘플 1EA) [공용] | O |  |  | PR | O | O | O | O | O |  | 34678-PR | → 마스터 R625 | 625 | 마스터_품목
출하 | 포장 자재 | ADX6000 공용 | ADX6000 name plate | ADX6000 NAME PLATE [ADX6000] | O |  |  | PR |  |  | O |  |  |  | 6-PR | → 마스터 R626 | 626 | 마스터_품목
출하 | 포장 자재 | ADX6000 공용 | IRay A6 name plate | IRay A6 NAME PLATE [ADX6000] | O |  |  | PR |  |  | O |  |  |  | 6-PR | → 마스터 R627 | 627 | 마스터_품목
출하 | 포장 자재 | ADX6000 공용 | 사각 줄자 (White) |  | O |  |  | PR |  |  | O |  |  |  | 6-PR | → 마스터 R628 | 628 | 마스터_품목
출하 | 포장 자재 | ADX6000 공용 | 사각 줄자 가이드 | 사각 줄자 가이드 [ADX6000S] | O |  |  | PR |  |  | O |  |  |  | 6-PR | → 마스터 R629 | 629 | 마스터_품목
출하 | 포장 자재 | ADX6000 | PC Link Cable | PC Link Cable [ADX6000] | O |  |  | PR |  |  | O |  |  |  | 6-PR | → 마스터 R630 | 630 | 마스터_품목
출하 | 포장 자재 | ADX6000 공용 | 스킨가드(밸크로) |  | O |  |  | PR |  |  | O |  |  |  | 6-PR | → 마스터 R631 | 631 | 마스터_품목
출하 | 포장 자재 | ADX6000 공용 | 전자 각도기 | 전자 각도기 [ADX6000S] | O |  |  | PR |  |  | O |  |  |  | 6-PR | → 마스터 R632 | 632 | 마스터_품목
출하 | 포장 자재 | ADX6000 공용 | 각도기 거치대 | 각도기 거치대 [ADX6000] | O |  |  | PR |  |  | O |  |  |  | 6-PR | → 마스터 R633 | 633 | 마스터_품목
출하 | 포장 자재 | ADX6000 공용 | 각도기 내부 철판 | 각도기 내부 철판 [ADX6000] | O |  |  | PR |  |  | O |  |  |  | 6-PR | → 마스터 R634 | 634 | 마스터_품목
출하 | 박스 | 공용 | i cam 구강 카메라 박스 | Rex 구강 카메라 박스 [공용] | O |  |  | PR | O | O | O | O | O |  | 34678-PR | → 마스터 R635 | 635 | 마스터_품목
출하 | 박스 | 공용 | REX2 센서박스 | Rex2 센서 박스 [공용] | O |  |  | PR | O | O | O | O | O |  | 34678-PR | → 마스터 R636 | 636 | 마스터_품목
출하 | 센서 | 공용 | i cam 구강 카메라 | 구강 카메라 [공용] | O |  |  | PR | O | O | O | O | O |  | 34678-PR | → 마스터 R637 | 637 | 마스터_품목
출하 | 센서 | 공용 | 330N DRTECH 센서 | 330N DRTECH 센서 [공용] | O |  |  | PR | O | O | O | O | O |  | 34678-PR | → 마스터 R638 | 638 | 마스터_품목
출하 | 센서 | 공용 | Rex2 Elite [XVS2530] Size 1.5 |  | O |  |  | PR | O | O | O | O | O |  | 34678-PR | → 마스터 R639 | 639 | 마스터_품목
출하 | 센서 | 공용 | Rex2 Elite [iRay] Size 2.0 |  | O |  |  | PR | O | O | O | O | O |  | 34678-PR | → 마스터 R640 | 640 | 마스터_품목
출하 | 센서 | 공용 | HDI 2000 [Rex2 Premium/1.5] | HDI 2000 [Rex2 Premium/1.5] [공용] | O |  |  | PR | O | O | O | O | O |  | 34678-PR | → 마스터 R641 | 641 | 마스터_품목
출하 | 센서 | 공용 | HDI 2000 [Rex2 Premium/2.0] | HDI 2000 [Rex2 Premium/2.0] [공용] | O |  |  | PR | O | O | O | O | O |  | 34678-PR | → 마스터 R642 | 642 | 마스터_품목
출하 | 센서 | 공용 | HDI-S [Rex2 Premium/1.0] | HDI-S [Rex2 Premium/1.0] [공용] | O |  |  | PR | O | O | O | O | O |  | 34678-PR | → 마스터 R643 | 643 | 마스터_품목
출하 | 센서 | 공용 | HDI-S [Rex2 Premium/1.5] | HDI-S [Rex2 Premium/1.5] [공용] | O |  |  | PR | O | O | O | O | O |  | 34678-PR | → 마스터 R644 | 644 | 마스터_품목
출하 | 센서 | 공용 | HDI-S [Rex2 Premium/2.0] | HDI-S [Rex2 Premium/2.0] [공용] | O |  |  | PR | O | O | O | O | O |  | 34678-PR | → 마스터 R645 | 645 | 마스터_품목
출하 | 센서 | 공용 | CMOS 센서-EV71JU215A-C-00B1(#1) | CMOS 센서 (#1) (EV71JU215A-C-00B1) [공용] | O |  |  | PR |  | O |  |  |  |  | 4-PR | → 마스터 R646 | 646 | 마스터_품목
출하 | 센서 | 공용 | CMOS 센서-EV71JU213A-C-00B1(#2) | CMOS 센서 (#2) (EV71JU213A-C-00B1) [공용] | O |  |  | PR |  | O |  |  |  |  | 4-PR | → 마스터 R647 | 647 | 마스터_품목
출하 | 센서 | 공용 | PIXXGEN_ PIXX1717W (Size 17"x17") |  | O |  |  | PR |  |  | O |  |  |  | 6-PR | → 마스터 R648 | 648 | 마스터_품목
출하 | 센서 | 공용 | CareRay_ CareView1800Cwe (Size 17"x17") |  | O |  |  | PR |  |  | O |  |  |  | 6-PR | → 마스터 R649 | 649 | 마스터_품목
출하 | 가방 | DX3000 ADX4000W | DX3000, ADX4000W 가방 [로고 O] | DX3000, ADX4000W 가방 [로고 O] | O |  |  | PR | O | O |  |  |  |  | 34-PR | → 마스터 R650 | 650 | 마스터_품목
출하 | 가방 | DX3000 ADX4000W | DX3000, ADX4000W 가방 [로고 X] | DX3000, ADX4000W 가방 [로고 X] | O |  |  | PR | O | O |  |  |  |  | 34-PR | → 마스터 R651 | 651 | 마스터_품목
출하 | 가방 | COCOON ADX6000 | COCOON, ADX6000FB 가방 [로고 O] | COCOON, ADX6000FB 가방 [로고 O] | O |  |  | PR |  |  | O | O |  |  | 67-PR | → 마스터 R652 | 652 | 마스터_품목
출하 | 가방 | COCOON ADX6000 | COCOON, ADX6000FB 가방 [로고 X] | COCOON, ADX6000FB 가방 [로고 X] | O |  |  | PR |  |  | O | O |  |  | 67-PR | → 마스터 R653 | 653 | 마스터_품목
출하 | 가방 | COCOON 케어스트림 | COCOON 가방 [케어스트림 로고] | COCOON 가방 [케어스트림 로고] | O |  |  | PR |  |  |  | O |  |  | 7-PR | → 마스터 R654 | 654 | 마스터_품목
출하 | 가방 | 공용 | 디텍터 가방 |  | O |  |  | PR | O | O | O | O | O |  | 34678-PR | → 마스터 R655 | 655 | 마스터_품목
출하 | 내부 폼 | DX3000 | DX3000 _ [15cm cone용] 내부 FOAM (상판 ,하판,계란판) | 가방 내부 폼 (15cm cone) [DX3000] | O |  |  | PR | O | [5 empty] | 3-PR | → 마스터 R656 | 656 | 마스터_품목
출하 | 내부 폼 | DX3000 | DX3000 _ [20cm cone용] 내부 FOAM (상판 ,하판,계란판) | 가방 내부 폼 (20cm cone용, 20 * 80) [DX3000] | O |  |  | PR | O | [5 empty] | 3-PR | → 마스터 R657 | 657 | 마스터_품목
출하 | 내부 폼 | ADX4000W | ADX4000W _ [15cm cone용] 내부 FOAM (상판 ,하판,계란판) | 가방 내부 폼 (15cm cone) [ADX4000W] | O |  |  | PR |  | O |  |  |  |  | 4-PR | → 마스터 R658 | 658 | 마스터_품목
출하 | 내부 폼 | ADX4000W | ADX4000W _ [20cm cone용] 내부 FOAM (상판 ,하판,계란판) | 가방 내부 폼 (20cm cone용, 40 * 60) [ADX4000W] | O |  |  | PR |  | O |  |  |  |  | 4-PR | → 마스터 R659 | 659 | 마스터_품목
출하 | 내부 폼 | COCOON | 가방 내부 폼 상판 (18cm) | 가방 내부 폼 상판 (18cm) [COCOON] | O |  |  | PR |  |  |  | O |  |  | 7-PR | → 마스터 R660 | 660 | 마스터_품목
출하 | 내부 폼 | COCOON | 가방 내부 폼 하판 (18cm) | 가방 내부 폼 하판 (18cm) [COCOON] | O |  |  | PR |  |  |  | O |  |  | 7-PR | → 마스터 R661 | 661 | 마스터_품목
출하 | 내부 폼 | COCOON | 가방 내부 폼 상판 (20cm) | 가방 내부 폼 상판 (20cm) [COCOON] | O |  |  | PR |  |  |  | O |  |  | 7-PR | → 마스터 R662 | 662 | 마스터_품목
출하 | 내부 폼 | COCOON | 가방 내부 폼 하판 (20cm) | 가방 내부 폼 하판 (20cm) [COCOON] | O |  |  | PR |  |  |  | O |  |  | 7-PR | → 마스터 R663 | 663 | 마스터_품목
출하 | 내부 폼 | ADX6000FB | 가방 내부 폼 상판 (신형) | 가방 내부 폼 상판 (신형) [ADX6000FB] | O |  |  | PR |  |  | O |  |  |  | 6-PR | → 마스터 R664 | 664 | 마스터_품목
출하 | 내부 폼 | ADX6000FB | 가방 내부 폼 중간판 (신형) | 가방 내부 폼 중간판 (신형) [ADX6000FB] | O |  |  | PR |  |  | O |  |  |  | 6-PR | → 마스터 R665 | 665 | 마스터_품목
출하 | 내부 폼 | ADX6000FB | 가방 내부 폼 하판 (신형) | 가방 내부 폼 하판 (신형) [ADX6000FB] | O |  |  | PR |  |  | O |  |  |  | 6-PR | → 마스터 R666 | 666 | 마스터_품목
출하 | 내부 폼 | SOLO | SOLO _ [18cm cone용] 내부 FOAM (상판, 하판) Forensic용 손잡이 분리형 |  | O |  |  | PR |  |  |  |  | O |  | 8-PR | → 마스터 R667 | 667 | 마스터_품목
출하 | 내부 폼 | SOLO | SOLO _ 제품 박스 Forensic용 [530*300*190] |  | O |  |  | PR |  |  |  |  | O |  | 8-PR | → 마스터 R668 | 668 | 마스터_품목
출하 | 내부 폼 | SOLO | SOLO _ 카톤 박스 Forensic용 [550*400*330] |  | O |  |  | PR |  |  |  |  | O |  | 8-PR | → 마스터 R669 | 669 | 마스터_품목
출하 | 내부 폼 | SOLO | SOLO _ [20cm cone용] 내부 FOAM (상판, 하판) 손잡이 체결형 | 내부폼 (가교 PAD) SET [SOLO] | O |  |  | PR |  |  |  |  | O |  | 8-PR | → 마스터 R670 | 670 | 마스터_품목
출하 | 내부 폼 | SOLO | SOLO _ 제품 박스 [420*400*180] | 제품박스(I/N BOX) (KLB.K.KLB (B) 410 * 390 *180) [SOLO] | O |  |  | PR |  |  |  |  | O |  | 8-PR | → 마스터 R671 | 671 | 마스터_품목
출하 | 내부 폼 | SOLO | SOLO _ 카톤 박스 [440*390*420] | 카톤박스(C/T BOX) (KLB.4K (BA/W) 430 * 380 * 420) [SOLO] | O |  |  | PR |  |  |  |  | O |  | 8-PR | → 마스터 R672 | 672 | 마스터_품목
출하 | 제품 박스 | DX3000 ADX4000W | DX3000,ADX4000W _ 제품 박스 [450*240*360] 공용 | 영문 박스 (450 * 240 * 360) [DX3000, ADX4000W] | O |  |  | PR | O | O |  |  |  |  | 34-PR | → 마스터 R673 | 673 | 마스터_품목
출하 | 제품 박스 | COCOON | COCOON _ 제품 박스 [450*240*490] | 영문 박스 (450 * 240 * 490) [COCOON] | O |  |  | PR |  |  |  | O |  |  | 7-PR | → 마스터 R674 | 674 | 마스터_품목
출하 | 제품 박스 | ADX6000 공용 | ADX6000s _ 제품 박스 [450*240*490] | 제품 박스 [ADX6000S] | O |  |  | PR |  |  | O |  |  |  | 6-PR | → 마스터 R675 | 675 | 마스터_품목
출하 | 제품 박스 | DX3000 ADX4000W | DX3000,ADX4000W _ 카톤 박스 [490*460*370] | 카톤 박스 (495 * 472 * 380) [DX3000, ADX4000W] | O |  |  | PR | O | O |  |  |  |  | 34-PR | → 마스터 R676 | 676 | 마스터_품목
출하 | 제품 박스 | COCOON | COCOON _ 카톤 박스 [500*460*520] | 카톤 박스 (500 * 460 * 520) [COCOON] | O |  |  | PR |  |  |  | O |  |  | 7-PR | → 마스터 R677 | 677 | 마스터_품목
출하 | 제품 박스 | ADX6000 공용 | ADX6000s _ 카톤 박스 [500*460*520] | 카톤 박스 [ADX6000S] | O |  |  | PR |  |  | O |  |  |  | 6-PR | → 마스터 R678 | 678 | 마스터_품목
출하 | 제품 박스 | DX3000 | 저가 제품 박스(小) | 저가 제품 박스 (小) [공용] | O |  |  | PR | O | [5 empty] | 3-PR | → 마스터 R679 | 679 | 마스터_품목
출하 | 에어셀 | 에어셀 | 저가 박스 에어셀_Main (JD010411-01) | 저가 박스 에어셀 Main (JD010411-01) [공용] | O |  |  | PR | O | [5 empty] | 3-PR | → 마스터 R680 | 680 | 마스터_품목
출하 | 에어셀 | 에어셀 | 저가 박스 에어셀_ACC (JD010412-01) |  | O |  |  | PR | O | [5 empty] | 3-PR | → 마스터 R681 | 681 | 마스터_품목
출하 | 에어셀 | 에어셀 | DX3000 에어셀_TOP (JD010211-02) |  | O |  |  | PR | O | O |  |  |  |  | 34-PR | → 마스터 R682 | 682 | 마스터_품목
출하 | 에어셀 | 에어셀 | DX3000 에어셀_BOTTOM (JD010212-02) |  | O |  |  | PR | O | O |  |  |  |  | 34-PR | → 마스터 R683 | 683 | 마스터_품목
출하 | 에어셀 | 에어셀 | COCOON 에어셀_TOP (JD010311-01) |  | O |  |  | PR |  |  | O | O |  |  | 67-PR | → 마스터 R684 | 684 | 마스터_품목
출하 | 에어셀 | 에어셀 | COCOON 에어셀_BOTTOM (JD010312-01) |  | O |  |  | PR |  |  | O | O |  |  | 67-PR | → 마스터 R685 | 685 | 마스터_품목
출하 | 에어셀 | 에어셀 | DX3000M 저가형 에어셀 |  | O |  |  | PR | O | [5 empty] | 3-PR | → 마스터 R686 | 686 | 마스터_품목
조립 | 사출_ 샌딩 | SOLO | Top_body _ 블랙 샌딩 | TOP Body (ABS 블랙 샌딩) [SOLO] | O |  |  | AR |  |  |  |  | O |  | 8-AR | → 마스터 R507 | 507 | 마스터_품목
조립 | 사출_ 샌딩 | SOLO | Bottom Body _ 블랙 샌딩 | Bottom Body (ABS 블랙 샌딩) [SOLO] | O |  |  | AR |  |  |  |  | O |  | 8-AR | → 마스터 R508 | 508 | 마스터_품목
조립 | 사출_ 샌딩 | SOLO | Hand_Body _ 블랙 샌딩 | Hand_Body (ABS 블랙 샌딩) [SOLO] | O |  |  | AR |  |  |  |  | O |  | 8-AR | → 마스터 R509 | 509 | 마스터_품목
조립 | 사출_ 샌딩 | SOLO | Bat_Bottom _ 블랙 샌딩 | Bat_Bottom (ABS 블랙 샌딩) [SOLO] | O |  |  | AR |  |  |  |  | O |  | 8-AR | → 마스터 R510 | 510 | 마스터_품목
조립 | 사출_ 샌딩 | SOLO | Bat_Bottom_Cover _ 블랙 샌딩 | Bat_Bottom_Cover (ABS 블랙 샌딩) [SOLO] | O |  |  | AR |  |  |  |  | O |  | 8-AR | → 마스터 R511 | 511 | 마스터_품목
조립 | 사출_ 샌딩 | SOLO | Power Button _ 블랙 샌딩 | Power Button (ABS 블랙 샌딩) [SOLO] | O |  |  | AR |  |  |  |  | O |  | 8-AR | → 마스터 R512 | 512 | 마스터_품목
조립 | 사출_ 샌딩 | SOLO | Lock Knob _ 블랙 샌딩 | Lock Knob (ABS 블랙 샌딩) [SOLO] | O |  |  | AR |  |  |  |  | O |  | 8-AR | → 마스터 R513 | 513 | 마스터_품목
조립 | 사출_ 도색 | SOLO | Front_CAP _ 메탈릭 다크 그레이 도색 | Front_CAP (ABS 메탈릭 다크그레이) [SOLO] | O |  |  | AR |  |  |  |  | O |  | 8-AR | → 마스터 R514 | 514 | 마스터_품목
조립 | 사출_ 도색 | SOLO | 연장 Cone _ 메탈릭 다크 그레이 도색 | 연장 Cone (ABS 메탈릭 다크그레이) [SOLO] | O |  |  | AR |  |  |  |  | O |  | 8-AR | → 마스터 R515 | 515 | 마스터_품목
조립 | 사출_ 도색 | SOLO | Main_Cone _ 메탈릭 다크 그레이 도색 | Main_Cone (ABS 메탈릭 다크그레이) [SOLO] | O |  |  | AR |  |  |  |  | O |  | 8-AR | → 마스터 R516 | 516 | 마스터_품목
조립 | 사출_ 도색 | SOLO | 45cm_Cone _ 메탈릭 다크 그레이 도색 |  | O |  |  | AR |  |  |  |  | O |  | 8-AR | → 마스터 R517 | 517 | 마스터_품목
조립 | 사출_ 도색 | SOLO | Short_Button _ 메탈릭 다크 그레이 도색 | Shot_Button (ABS 메탈릭 다크그레이) [SOLO] | O |  |  | AR |  |  |  |  | O |  | 8-AR | → 마스터 R518 | 518 | 마스터_품목
조립 | 사출_ 도색 | SOLO | Slide Switch _ SKY BLUE 무광 도색 | Slide Switch (ABS 블루(PANTTON 660C) 무광) [SOLO] | O |  |  | AR |  |  |  |  | O |  | 8-AR | → 마스터 R519 | 519 | 마스터_품목
조립 | 사출_ 도색 | SOLO | Slide Switch Cap _ 레드무광 도색 | Slide Switch Cap (ABS 레드 무광) [SOLO] | O |  |  | AR |  |  |  |  | O |  | 8-AR | → 마스터 R520 | 520 | 마스터_품목
조립 | 사출 | SOLO | Lock Inner _ 블랙 | Lock Inner (ABS 블랙) [SOLO] | O |  |  | AR |  |  |  |  | O |  | 8-AR | → 마스터 R521 | 521 | 마스터_품목
조립 | 사출 | SOLO | Hand_Topr Cover_ 블랙 | Hand Top Cover (ABS 블랙) [SOLO] | O |  |  | AR |  |  |  |  | O |  | 8-AR | → 마스터 R522 | 522 | 마스터_품목
조립 | 사출 | SOLO | Short PCB Guider _ 블랙 | Shot_PCB_Guide [SOLO] | O |  |  | AR |  |  |  |  | O |  | 8-AR | → 마스터 R523 | 523 | 마스터_품목
조립 | 사출 | SOLO | 발생부 Guide _ 블랙 | 발생부_Guide (ABS 블랙) [SOLO] | O |  |  | AR |  |  |  |  | O |  | 8-AR | → 마스터 R524 | 524 | 마스터_품목
조립 | 사출 | SOLO | LCD 가이드 _ 블랙 | LCD GUIDE (ABS 블랙) [SOLO] | O |  |  | AR |  |  |  |  | O |  | 8-AR | → 마스터 R525 | 525 | 마스터_품목
조립 | SOLO- 확산 아크릴 | SOLO | Aiming_Light _LED 확산 아크릴 | Aiming_Light_LED_아크릴 (확산 아크릴/ 화이트) [SOLO] | O |  |  | AR |  |  |  |  | O |  | 8-AR | → 마스터 R526 | 526 | 마스터_품목
조립 | SOLO- 확산 아크릴 | SOLO | BAT_LED 확산 아크릴 | BAT_LED_확산_아크릴 (확산 아크릴/ 화이트) [SOLO] | O |  |  | AR |  |  |  |  | O |  | 8-AR | → 마스터 R527 | 527 | 마스터_품목
조립 | SOLO- 확산 아크릴 | SOLO | LCD_LED 확산 아크릴 | LCD_LED_확산_아크릴 (확산 아크릴/ 화이트) [SOLO] | O |  |  | AR |  |  |  |  | O |  | 8-AR | → 마스터 R528 | 528 | 마스터_품목
조립 | SOLO- 확산 아크릴 | SOLO | LCD_창 (PC / 투명 ) | LCD_Window (PC / 투명 + (구형 26)) [SOLO] | O |  |  | AR |  |  |  |  | O |  | 8-AR | → 마스터 R529 | 529 | 마스터_품목
조립 | SOLO- 확산 아크릴 | SOLO | 광센서_유색_창 (PC/스모그/퍼플) | 광센서_유색_창 (PC/스모그/퍼플) [SOLO] | O |  |  | AR |  |  |  |  | O |  | 8-AR | → 마스터 R530 | 530 | 마스터_품목
조립 | 알루미늄 | SOLO | 마운트 ( 알루미늄_1/4 PT 탭 x 12mm) | 마운트 (삼각대 고정홀) [SOLO] | O |  |  | AR |  |  |  |  | O |  | 8-AR | → 마스터 R531 | 531 | 마스터_품목
조립 | 경첩 | SOLO | Bat_경첩 ( 2Ø, 26.2mm ) |  | O |  |  | AR |  |  |  |  | O |  | 8-AR | → 마스터 R532 | 532 | 마스터_품목
조립 | 실리콘 | SOLO | Bat_Rubber (실리콘/ 양면테잎 적용) | BAT BOTTOM RUBBER (RUBBER (1T, 마운트 홀)) [SOLO] | O |  |  | AR |  |  |  |  | O |  | 8-AR | → 마스터 R533 | 533 | 마스터_품목
조립 | 가스켓 | SOLO | LCD 터치 가스켓 ( 8x8x7mm) | LCD 터치가스켓 (8X8X7) [SOLO] | O |  |  | AR |  |  |  |  | O |  | 8-AR | → 마스터 R534 | 534 | 마스터_품목
조립 | 황동 | SOLO | 배터리_단자대 |  | O |  |  | AR |  |  |  |  | O |  | 8-AR | → 마스터 R535 | 535 | 마스터_품목
조립 | 은경 | SOLO | 에이밍 라이트 은경 |  | O |  |  | AR |  |  |  |  | O |  | 8-AR | → 마스터 R536 | 536 | 마스터_품목
조립 | 알루미늄 | SOLO | LED PCB 방열 가이드 _ 블랙 |  | O |  |  | AR |  |  |  |  | O |  | 8-AR | → 마스터 R537 | 537 | 마스터_품목
조립 | 사출 | SOLO | 에이밍 BODY뭉치 _ 블랙 |  | O |  |  | AR |  |  |  |  | O |  | 8-AR | → 마스터 R538 | 538 | 마스터_품목
조립 | PCB BD | SOLO | 에이밍 라이트 PCB 보드 |  | O |  |  | AR |  |  |  |  | O |  | 8-AR | → 마스터 R539 | 539 | 마스터_품목
조립 | PCB BD | SOLO | POWER_BD | POWER_BD [SOLO] | O |  |  | AR |  |  |  |  | O |  | 8-AR | → 마스터 R540 | 540 | 마스터_품목
조립 | PCB BD | SOLO | OP_BD | OP_BD [SOLO] | O |  |  | AR |  |  |  |  | O |  | 8-AR | → 마스터 R541 | 541 | 마스터_품목
조립 | PCB BD | SOLO | CTR _BD | CTR _BD [SOLO] | O |  |  | AR |  |  |  |  | O |  | 8-AR | → 마스터 R542 | 542 | 마스터_품목
조립 | PCB BD | SOLO | MAIN_BD | MAIN_BD [SOLO] | O |  |  | AR |  |  |  |  | O |  | 8-AR | → 마스터 R543 | 543 | 마스터_품목
조립 | PCB BD | SOLO | 리모콘_BD | 리모콘_BD [SOLO] | O |  |  | AR |  |  |  |  | O |  | 8-AR | → 마스터 R544 | 544 | 마스터_품목
조립 | PCB BD | SOLO | EXP_BD | EXP_BD [SOLO] | O |  |  | AR |  |  |  |  | O |  | 8-AR | → 마스터 R545 | 545 | 마스터_품목
조립 | PCB BD | SOLO | BATCON_BD | BATCON_BD [SOLO] | O |  |  | AR |  |  |  |  | O |  | 8-AR | → 마스터 R546 | 546 | 마스터_품목
조립 | 하네스 | SOLO | Harness-01 - COCOON과 공용 ( BATCON BD+EXP BD 연결 _16AWG 실리콘 / 150mm) | SOLO 하네스 2번 (12505HS-03 Battery-Handle bridge 3핀) [SOLO] | O |  |  | AR |  |  |  |  | O |  | 8-AR | → 마스터 R547 | 547 | 마스터_품목
조립 | 하네스 | SOLO | Harness-02 ( BATCON BD + EXP BD 연결 _26AWG / 190mm ) | SOLO 하네스 4번 (BATCON+EXP _ 190mm(Red1EA, White 2EA)-3핀) [SOLO] | O |  |  | AR |  |  |  |  | O |  | 8-AR | → 마스터 R548 | 548 | 마스터_품목
조립 | 하네스 | SOLO | Harness-03 ( OP BD+POWER BD 연결_26AWG / 125mm(6번 제외) ) | SOLO 하네스 1번 (12505HS-12 (PowerBD - OP 12핀)) [SOLO] | O |  |  | AR |  |  |  |  | O |  | 8-AR | → 마스터 R549 | 549 | 마스터_품목
조립 | 하네스 | SOLO | Harness-04 ( OP BD + CTR BD 연결 _0.5mm FFC / 100mm ) | SOLO 하네스 3번 (0.5 * 40 * 100 * B (FFC 40핀)) [SOLO] | O |  |  | AR |  |  |  |  | O |  | 8-AR | → 마스터 R550 | 550 | 마스터_품목
조립 | 하네스 | SOLO | Harness-05 ( Main PCB + 리모콘 BD 연결 3핀 ) |  | O |  |  | AR |  |  |  |  | O |  | 8-AR | → 마스터 R551 | 551 | 마스터_품목
조립 | SOLO ASS'Y | SOLO | SOLO _ TOP BODY ASS'Y |  |  | O |  | AA |  |  |  |  | O |  | 8-AA | → 마스터 R552 | 552 | 마스터_품목
조립 | SOLO ASS'Y | SOLO | SOLO _ BOTTOM BODY ASS'Y |  |  | O |  | AA |  |  |  |  | O |  | 8-AA | → 마스터 R553 | 553 | 마스터_품목
조립 | SOLO ASS'Y | SOLO | SOLO _ OP BD Ass'y |  |  | O |  | AA |  |  |  |  | O |  | 8-AA | → 마스터 R554 | 554 | 마스터_품목
조립 | SOLO ASS'Y | SOLO | SOLO _ HANDLE ASS'Y |  |  | O |  | AA |  |  |  |  | O |  | 8-AA | → 마스터 R555 | 555 | 마스터_품목
조립 | SOLO ASS'Y | SOLO | SOLO _ 18cm Cone Ass'y |  |  | O |  | AA |  |  |  |  | O |  | 8-AA | → 마스터 R556 | 556 | 마스터_품목
조립 | SOLO ASS'Y | SOLO | SOLO _ 20cm Cone Ass'y |  |  | O |  | AA |  |  |  |  | O |  | 8-AA | → 마스터 R557 | 557 | 마스터_품목
조립 | SOLO ASS'Y | SOLO | SOLO _ 에이밍 라이트 ASS'Y |  |  | O |  | AA |  |  |  |  | O |  | 8-AA | → 마스터 R558 | 558 | 마스터_품목
조립 |  | ADX6000 | ADX6000 BAT CONNECT BD (Ver 4.0) |  | O |  |  | AR |  |  | O |  |  |  | 6-AR | → 마스터 R898 | 898 | 마스터_품목
조립 |  | COCOON | COCOON TOP BODY (W) |  | O |  |  | AR |  |  |  | O |  |  | 7-AR | → 마스터 R899 | 899 | 마스터_품목
조립 |  | COCOON | COCOON CRADLE BODY (W) |  | O |  |  | AR |  |  |  | O |  |  | 7-AR | → 마스터 R900 | 900 | 마스터_품목
조립 |  | COCOON | COCOON CRADLE BOTTOM (W) |  | O |  |  | AR |  |  |  | O |  |  | 7-AR | → 마스터 R901 | 901 | 마스터_품목
조립 |  | ADX4000W | 5" LCD TOP COVER |  | O |  |  | AR |  | O |  |  |  |  | 4-AR | → 마스터 R902 | 902 | 마스터_품목
조립 |  | ADX4000W | 5" LCD BOTTOM COVER |  | O |  |  | AR |  | O |  |  |  |  | 4-AR | → 마스터 R903 | 903 | 마스터_품목
조립 |  | ADX4000W | 5" LCD BD |  | O |  |  | AR |  | O |  |  |  |  | 4-AR | → 마스터 R904 | 904 | 마스터_품목
조립 |  | ADX4000W | 5" LCD 판넬 |  | O |  |  | AR |  | O |  |  |  |  | 4-AR | → 마스터 R905 | 905 | 마스터_품목
조립 |  | ADX4000W | 5" LCD BD ASS'Y |  |  | O |  | AA |  | O |  |  |  |  | 4-AA | → 마스터 R906 | 906 | 마스터_품목
조립 |  | ADX6000 | ADX6000 DFI_BD ASS'Y |  |  | O |  | AA |  |  | O |  |  |  | 6-AA | → 마스터 R907 | 907 | 마스터_품목
출하 |  | ADX6000 | Podiatry Stand Pole |  | O |  |  | PR |  |  | O |  |  |  | 6-PR | → 마스터 R910 | 910 | 마스터_품목
출하 |  | ADX6000 | Podiatry Stand Arm |  | O |  |  | PR |  |  | O |  |  |  | 6-PR | → 마스터 R911 | 911 | 마스터_품목
출하 |  | ADX6000 | Podiatry Stand 브라켓 |  | O |  |  | PR |  |  | O |  |  |  | 6-PR | → 마스터 R912 | 912 | 마스터_품목
출하 |  | DX3000 | AllMyT For DX3000 ASS'Y |  |  | O |  | PA | O | [5 empty] | 3-PA | → 마스터 R913 | 913 | 마스터_품목
출하 |  | ADX6000 | AllMyT For ADX6000 ASS'Y |  |  | O |  | PA |  |  | O |  |  |  | 6-PA | → 마스터 R914 | 914 | 마스터_품목
출하 |  | ADX6000 | Chest & Bed For ADX6000 ASS'Y |  |  | O |  | PA |  |  | O |  |  |  | 6-PA | → 마스터 R915 | 915 | 마스터_품목
출하 |  | ADX6000 | Podiatry For ADX6000 ASS'Y |  |  | O |  | PA |  |  | O |  |  |  | 6-PA | → 마스터 R916 | 916 | 마스터_품목

## 조립완제품_재고현황
부서 | 분류 | 모델 | 품목 | ▼ 창고 품명 (창고파일에서 복사→붙여넣기) | 원자재 | 반제품 | 완제품 | 코드 | 3 (DX3000) | 4 (ADX4000W) | 6 (ADX6000FB) | 7 (COCOON) | 8 (SOLO) | ? (신제품) | ERP 코드 {모델}-{공정} | 바로가기 (마스터로) | 마스터행 | 마스터시트
조립 | 완제품 본체 | DX3000 | 60kV 2mA / 10cm 기본 (Black) |  |  |  | O | AF | O | [5 empty] | 3-AF | → 마스터 R694 | 694 | 마스터_품목
조립 | 완제품 본체 | DX3000 | 60kV 2mA (White) |  |  |  | O | AF | O | [5 empty] | 3-AF | → 마스터 R695 | 695 | 마스터_품목
조립 | 완제품 본체 | DX3000 | 60kV 2mA / 15cm (일본) (White 양손잡이) |  |  |  | O | AF | O | [5 empty] | 3-AF | → 마스터 R696 | 696 | 마스터_품목
조립 | 완제품 본체 | DX3000 | 60kV 2mA / 15cm (일본 동물용) (White 양손잡이) |  |  |  | O | AF | O | [5 empty] | 3-AF | → 마스터 R697 | 697 | 마스터_품목
조립 | 완제품 본체 | DX3000 | 60kV 2mA / 20cm 기본 (White) |  |  |  | O | AF | O | [5 empty] | 3-AF | → 마스터 R698 | 698 | 마스터_품목
조립 | 완제품 본체 | DX3000 | 60kV 2mA / 10cm (인도 네시아) (White 양손잡이) |  |  |  | O | AF | O | [5 empty] | 3-AF | → 마스터 R699 | 699 | 마스터_품목
조립 | 완제품 본체 | DX3000 | 60kV 2mA / 10cm (이미지 웍스) (Black 양손잡이) |  |  |  | O | AF | O | [5 empty] | 3-AF | → 마스터 R700 | 700 | 마스터_품목
조립 | 완제품 본체 | DX3000 | 60kV 2mA / 10cm (우루과이 & 푸에르토 리코) (Black) |  |  |  | O | AF | O | [5 empty] | 3-AF | → 마스터 R701 | 701 | 마스터_품목
조립 | 완제품 본체 | DX3000 | 60kV 2mA / 20cm (우루과이 용) (Black) |  |  |  | O | AF | O | [5 empty] | 3-AF | → 마스터 R702 | 702 | 마스터_품목
조립 | 완제품 본체 | DX3000 | 60kV 2mA / 20cm (사파리 덴탈 용) (White) |  |  |  | O | AF | O | [5 empty] | 3-AF | → 마스터 R703 | 703 | 마스터_품목
조립 | 완제품 본체 | DX3000 | 65kV 1.7mA / 20cm 기본 (지사 용) (White 양손잡이) |  |  |  | O | AF | O | [5 empty] | 3-AF | → 마스터 R704 | 704 | 마스터_품목
조립 | 완제품 본체 | DX3000 | 65kV 1.7mA / 20cm (MaxRay) (White 양손잡이) |  |  |  | O | AF | O | [5 empty] | 3-AF | → 마스터 R705 | 705 | 마스터_품목
조립 | 완제품 본체 | DX3000 | 65kV 1.7mA (Black 양손잡이) |  |  |  | O | AF | O | [5 empty] | 3-AF | → 마스터 R706 | 706 | 마스터_품목
조립 | 완제품 본체 | DX3000 | 65kV 1.7mA / 10cm _USA(medicatech 동물용) (White,Black 양손잡이) |  |  |  | O | AF | O | [5 empty] | 3-AF | → 마스터 R707 | 707 | 마스터_품목
조립 | 완제품 본체 | DX3000 | 65kV 1.7mA / 10cm _CBI용 (동물용) (Black 양손잡이) |  |  |  | O | AF | O | [5 empty] | 3-AF | → 마스터 R708 | 708 | 마스터_품목
조립 | 완제품 본체 | DX3000M | 70KV 3mA TFT용 / 원형_컬리메이터 적용 _ 메디컬 용 (Black) |  |  |  | O | AF | O | [5 empty] | 3-AF | → 마스터 R709 | 709 | 마스터_품목
조립 | 완제품 본체 | DX3000M | 70KV 3mA TFT용 / 사각_컬리메이터 적용 _ 메디컬 용 (Black) |  |  |  | O | AF | O | [5 empty] | 3-AF | → 마스터 R710 | 710 | 마스터_품목
조립 | 완제품 본체 | DX3000M | 60KV 2mA TFT용 / 컬리메이터 적용 _ 동물 용 (Black) |  |  |  | O | AF | O | [5 empty] | 3-AF | → 마스터 R711 | 711 | 마스터_품목
조립 | 완제품 본체 | DX3000M | 60KV 2mA TFT용 / 10cm 기본 (White) |  |  |  | O | AF | O | [5 empty] | 3-AF | → 마스터 R712 | 712 | 마스터_품목
조립 | 완제품 본체 | ADX4000W | 60kV 2mA / 기본 (White) |  |  |  | O | AF |  | O |  |  |  |  | 4-AF | → 마스터 R713 | 713 | 마스터_품목
조립 | 완제품 본체 | ADX4000W | 60kV 2mA / 15cm (white) |  |  |  | O | AF |  | O |  |  |  |  | 4-AF | → 마스터 R714 | 714 | 마스터_품목
조립 | 완제품 본체 | ADX4000W | 60kV 2mA / 20cm (white) |  |  |  | O | AF |  | O |  |  |  |  | 4-AF | → 마스터 R715 | 715 | 마스터_품목
조립 | 완제품 본체 | ADX4000W | 60kV 2mA / 20cm (사파리 덴탈용) (white) |  |  |  | O | AF |  | O |  |  |  |  | 4-AF | → 마스터 R716 | 716 | 마스터_품목
조립 | 완제품 본체 | ADX6000 | ADX6000 / 탈착용[80kv,5mA] (white) |  |  |  | O | AF |  |  | O |  |  |  | 6-AF | → 마스터 R717 | 717 | 마스터_품목
조립 | 완제품 본체 | ADX6000 | ADX6000S / 탈착용[80kv,5mA] (white) |  |  |  | O | AF |  |  | O |  |  |  | 6-AF | → 마스터 R718 | 718 | 마스터_품목
조립 | 완제품 본체 | ADX6000 | ADX6000FB / 탈착용[80kv,5mA] (white) |  |  |  | O | AF |  |  | O |  |  |  | 6-AF | → 마스터 R719 | 719 | 마스터_품목
조립 | 완제품 본체 | COCOON | DX-7017 / 18cm 기본 덴탈 용 (gray) |  |  |  | O | AF |  |  |  | O |  |  | 7-AF | → 마스터 R720 | 720 | 마스터_품목
조립 | 완제품 본체 | COCOON | DX-7017 / 20cm 기본 덴탈 용 (gray) |  |  |  | O | AF |  |  |  | O |  |  | 7-AF | → 마스터 R721 | 721 | 마스터_품목
조립 | 완제품 본체 | COCOON | DX-7020 / 18cm 기본 덴탈 용 (덱스코윈 로고) (gray) |  |  |  | O | AF |  |  |  | O |  |  | 7-AF | → 마스터 R722 | 722 | 마스터_품목
조립 | 완제품 본체 | COCOON | DX-7020 / 18cm Aming Light 트리거 식 _ 덴탈 용 (gray) |  |  |  | O | AF |  |  |  | O |  |  | 7-AF | → 마스터 R723 | 723 | 마스터_품목
조립 | 완제품 본체 | COCOON | DX-7020 / 18cm Aming Light 트리거 식 _ 덴탈 (댄티맥스) (gray) |  |  |  | O | AF |  |  |  | O |  |  | 7-AF | → 마스터 R724 | 724 | 마스터_품목
조립 | 완제품 본체 | COCOON | DX-7020 / 18cm Aming Light 트리거 식 _ 동물 용 (CBi 용) (gray) |  |  |  | O | AF |  |  |  | O |  |  | 7-AF | → 마스터 R725 | 725 | 마스터_품목
조립 | 완제품 본체 | COCOON | DX-7020 / 18cm Aming Light 스위치식 _동뭉 용 (미국지사) (gray) |  |  |  | O | AF |  |  |  | O |  |  | 7-AF | → 마스터 R726 | 726 | 마스터_품목
조립 | 완제품 본체 | COCOON | DX-7020 / 20cm 기본 덴탈 용 (덱스코윈 로고) (gray) |  |  |  | O | AF |  |  |  | O |  |  | 7-AF | → 마스터 R727 | 727 | 마스터_품목
조립 | 완제품 본체 | COCOON | DX-7020 / 20cm 기본 덴탈 용_ 페루 (스페인어 음성 적용) (gray) |  |  |  | O | AF |  |  |  | O |  |  | 7-AF | → 마스터 R728 | 728 | 마스터_품목
조립 | 완제품 본체 | COCOON | DX-7020 / 20cm 기본 덴탈 _사파리 덴탈 (케나다용 덴티맥스) (gray) |  |  |  | O | AF |  |  |  | O |  |  | 7-AF | → 마스터 R729 | 729 | 마스터_품목
조립 | 완제품 본체 | COCOON | DX-7020 / 20cm Aming Light 스위치식_덴탈용 (사파리덴탈 용) (white) |  |  |  | O | AF |  |  |  | O |  |  | 7-AF | → 마스터 R730 | 730 | 마스터_품목
조립 | 완제품 본체 | COCOON | DX-7020 / 20cm Aming Light 트리거 식 _ 동물 용 (gray) |  |  |  | O | AF |  |  |  | O |  |  | 7-AF | → 마스터 R731 | 731 | 마스터_품목
조립 | 완제품 본체 | COCOON | DX-7020 / 20cm Aming Light 트리거 식 _ 덴탈 용 (영국용) (gray) |  |  |  | O | AF |  |  |  | O |  |  | 7-AF | → 마스터 R732 | 732 | 마스터_품목
조립 | 완제품 본체 | COCOON | DX-7020 / 18cm Aming Light 트리거 식 _ Carestream |  |  |  | O | AF |  |  |  | O |  |  | 7-AF | → 마스터 R733 | 733 | 마스터_품목
조립 | 완제품 본체 | SOLO | DX-7020s / 18cm 덴탈_Aming Light_트리거식 (Black) |  |  |  | O | AF |  |  |  |  | O |  | 8-AF | → 마스터 R734 | 734 | 마스터_품목
조립 | 완제품 본체 | SOLO | DX-7020s / 20cm 덴탈_Aming Light_트리거식 (Black) |  |  |  | O | AF |  |  |  |  | O |  | 8-AF | → 마스터 R735 | 735 | 마스터_품목
조립 |  | ADX4000W | ADX4000W 60KV 2mA / 15cm White [일본] (5" 적용) |  |  |  | O | AF |  | O |  |  |  |  | 4-AF | → 마스터 R908 | 908 | 마스터_품목
조립 |  | SOLO | SOLO 70KV, 2mA / 20cm Black [iM3 / 트리거 에이밍 적용] |  |  |  | O | AF |  |  |  |  | O |  | 8-AF | → 마스터 R909 | 909 | 마스터_품목

## 창고_재고현황
부서 | 분류 | 모델 | 품목 | ▼ 생산부 품명 (매칭) | 원자재 | 반제품 | 완제품 | 코드 | 3 (DX3000) | 4 (ADX4000W) | 6 (ADX6000FB) | 7 (COCOON) | 8 (SOLO) | ? (신제품) | ERP 코드 {모델}-{공정} | 공급처 | 바로가기 (마스터로) | 마스터행 | 마스터시트
창고 | BOARD | ADX4000W | 튜브 고정 보드 케소드 (필라멘트) [ADX4000W] | 튜브 고정 보드 케소드 (필라멘트) | O |  |  |  |  | O | [5 empty] | 한샘디지텍 | → 마스터 R58 | 58 | 마스터_품목
창고 | 황동 | ADX4000W | 신주 케이스 (0.6T) [ADX4000W] | 신주케이스 | O |  |  |  |  | O | [5 empty] | 해진정밀 | → 마스터 R123 | 123 | 마스터_품목
창고 | PCB | ADX4000W | 4.8" LCD BD [ADX4000W] | 4.8" LCD BD | O |  |  |  |  | O | [5 empty] | HLP | → 마스터 R278 | 278 | 마스터_품목
창고 | PCB | ADX4000W | POWER BD [ADX4000W] | POWER BD | O |  |  |  |  | O | [5 empty] | HLP | → 마스터 R279 | 279 | 마스터_품목
창고 | PCB | ADX4000W | EX B/D [ADX4000W] | EX B/D | O |  |  |  |  | O | [5 empty] | HLP | → 마스터 R281 | 281 | 마스터_품목
창고 | PCB | ADX4000W | NAVI BD [ADX4000W] | NAVI BD | O |  |  |  |  | O | [5 empty] | HLP | → 마스터 R280 | 280 | 마스터_품목
창고 | PCB | ADX4000W | NAVI BD 사파리 [ADX4000W] | NAVI BD _ 사파리용 | O |  |  |  |  | O | [5 empty] | HLP | → 마스터 R277 | 277 | 마스터_품목
창고 | PCB | ADX4000W | Carrier BD (구형 KONTRON) [ADX4000W] | Carrier BD _ KONTRON | O |  |  |  |  | O | [5 empty] | 비씨엠테크 | → 마스터 R282 | 282 | 마스터_품목
창고 | PCB | ADX4000W | Carrier BD (신형 DFI) [ADX4000W] | Carrier BD _ DFI | O |  |  |  |  | O | [5 empty] | 한컴MDS | → 마스터 R284 | 284 | 마스터_품목
창고 | PCB | ADX4000W | Module BD (구형 KONTRON) [ADX4000W] | Module BD _ KONTRON | O |  |  |  |  | O | O |  |  |  |  | KONTRON | → 마스터 R283 | 283 | 마스터_품목
창고 | PCB | ADX4000W | Module BD (신형 DFI) [ADX4000W] | Module BD _ DFI | O |  |  |  |  | O | O |  |  |  |  | 한컴MDS | → 마스터 R285 | 285 | 마스터_품목
창고 | PCB | ADX4000W | USB 메모리 BD (구형 KONTRON) [ADX4000W] | USB 메모리 BD _ KONTRON | O |  |  |  |  | O | [5 empty] | HLP | → 마스터 R286 | 286 | 마스터_품목
창고 | PCB | ADX4000W | USB 메모리 BD (신형 DFI) [ADX4000W] | USB 메모리 BD _ DFI | O |  |  |  |  | O | [5 empty] | HLP | → 마스터 R287 | 287 | 마스터_품목
창고 | PANEL | ADX4000W | 5" LCD (LQ050W1LA0A) [ADX4000W] | 5" LCD 판넬 (SHARF) | O |  |  |  |  | O | [5 empty] | 홍콩 | → 마스터 R265 | 265 | 마스터_품목
창고 | PANEL | ADX4000W | 4.8" LCD (LMS480J-C01(LTS480WS-C01)) [ADX4000W] | 4.8" LCD 판넬 (SAMSUNG) | O |  |  |  |  | O | O |  |  |  |  | HLP | → 마스터 R266 | 266 | 마스터_품목
창고 | CABLE | ADX4000W | Embedded PC 전원 (2핀) (케리어+CTR B/D 연결) [ADX4000W] | Embedded PC 전원 -2핀 (케리어+CTR B/D 연결) | O |  |  |  |  | O | [5 empty] | HLP | → 마스터 R295 | 295 | 마스터_품목
창고 | CABLE | ADX4000W | 리모콘 및 관전류 (4핀) [ADX4000W] | 리모콘 및 관전류 -4핀 | O |  |  |  |  | O | [5 empty] | HLP | → 마스터 R293 | 293 | 마스터_품목
창고 | CABLE | ADX4000W | USB Wire (4핀) [ADX4000W] | USB Wire -4핀 하네스 | O |  |  |  |  | O | [5 empty] | HLP | → 마스터 R298 | 298 | 마스터_품목
창고 | X-ray Tube | DX3000, ADX4000W | TUBE (60KV D-081B) [DX3000, ADX4000W] | 캐논튜브 [ D-081B ] _ 60KV | O |  |  |  | O | O | [5 empty] | 신광포토레이 | → 마스터 R21 | 21 | 마스터_품목
창고 | CABLE | ADX4000W | NAVIGATION KEY (6핀) [ADX4000W] | NAVIGATION KEY -6핀 | O |  |  |  |  | O | [5 empty] | HLP | → 마스터 R292 | 292 | 마스터_품목
창고 | X-ray Tube | SOLO | TUBE (70KV DXDR-070) [SOLO] | 세라믹튜브 [DXDR-070] _ 70KV | O |  |  |  | O | O | O |  | O |  |  |  | → 마스터 R24 | 24 | 마스터_품목
창고 | X-ray Tube | ADX6000 | TUBE (80KV D-0813) [ADX6000] | 캐논튜브 [ D-0813 ] _ 80KV | O | [5 empty] | O |  |  |  |  | 신광포토레이 | → 마스터 R23 | 23 | 마스터_품목
창고 | CABLE | ADX4000W | RS422 통신 및 PC 전원 on/off (7핀) [ADX4000W] | RS422 통신 및 PC 전원 on/off -7핀 | O |  |  |  |  | O | [5 empty] | HLP | → 마스터 R294 | 294 | 마스터_품목
창고 | CABLE | ADX4000W | 전원 및 EXP Wire (8핀) [ADX4000W] | 전원 및 EXP Wire -8핀 | O |  |  |  |  | O | [5 empty] | HLP | → 마스터 R291 | 291 | 마스터_품목
창고 | 베이클라이트 | DX3000, ADX4000W ADX6000 | 튜브 하우징 파이프 (베이클라이트) [DX3000, ADX4000W ADX6000] | 베이클라이트 하우징 파이프 | O |  |  |  | O | O | O |  |  |  |  | 용봉화학 | → 마스터 R86 | 86 | 마스터_품목
창고 | CABLE | ADX4000W | LCD Wire (LVDS) (30핀) [ADX4000W] | LCD Wire (LVDS) -30핀 | O |  |  |  |  | O | O |  |  |  |  | HLP | → 마스터 R290 | 290 | 마스터_품목
창고 | ABS 난연 | ADX4000W | LCD TOP (ABS 난연 화이트) [ADX4000W] | LCD TOP COVER | O |  |  |  |  | O | [5 empty] | 천우 | → 마스터 R243 | 243 | 마스터_품목
창고 | 램프 | DX3000, ADX4000W COCOON | 네온램프 (NEON-5T.5*13 red) [DX3000, ADX4000W COCOON] | 네온램프(NEON-5T) | O |  |  |  | O | O |  | O |  |  |  | HLP | → 마스터 R28 | 28 | 마스터_품목
창고 | 다이오드 | DX3000, ADX4000W | 고압 다이오드 (2CL77 (20KV, 5mA)) [DX3000, ADX4000W] | 고압다이오드 2CL77 [20KV, 5mA] | O |  |  |  | O | O | [5 empty] | 비지티 | → 마스터 R27 | 27 | 마스터_품목
창고 | 다이오드 | DX3000, ADX4000W ADX6000 | 고압 다이오드 (DL1500) [DX3000, ADX4000W ADX6000] | DL1500(다이오드) | O |  |  |  | O | O | O |  |  |  |  | 비지티 | → 마스터 R36 | 36 | 마스터_품목
창고 | ABS 난연 | ADX4000W | LCD BOTTOM (ABS 난연 화이트) [ADX4000W] | LCD BOTTOM COVER | O |  |  |  |  | O | [5 empty] | 천우 | → 마스터 R244 | 244 | 마스터_품목
창고 | 저항 | DX3000, ADX4000W | 15㏀ 고압용 저항 (15㏀±1％, DIP-1/4W) [DX3000, ADX4000W] | 고압용 (15㏀±1％, DIP) - 1/4W | O |  |  |  | O | O | O |  |  |  |  | HLP | → 마스터 R31 | 31 | 마스터_품목
창고 | 저항 | DX3000, ADX4000W ADX6000 | 30㏀ 고압용 저항 (30㏀±1％, DIP-1/4W) [DX3000, ADX4000W ADX6000] | 고압용 (30㏀) | O |  |  |  | O | O | [5 empty] | HLP | → 마스터 R30 | 30 | 마스터_품목
창고 | ABS 난연 | ADX4000W | LCD GUIDE (ABS 난연 화이트) [ADX4000W] | LCD GUIDE | O |  |  |  |  | O | [5 empty] | 천우 | → 마스터 R254 | 254 | 마스터_품목
창고 | 저항 | DX3000, ADX4000W | 1.7W,10kV 시멘트저항 짧은 것 (RK92-11XD 307J (1.7W,10kV,±5%,300ppm,Flat)) [DX3000, ADX4000W] | RK92-11XD307J (시멘트 저항) | O |  |  |  | O | O | O |  |  |  |  | 비지티 | → 마스터 R29 | 29 | 마스터_품목
창고 | ABS 난연 | ADX4000W | TOP (ABS 난연 화이트) [ADX4000W] | TOP BODY | O |  |  |  |  | O | [5 empty] | 천우 | → 마스터 R245 | 245 | 마스터_품목
창고 | 저항 | DX3000, ADX4000W ADX6000 | 47k Surge 저항 (HPC-2C 47k/Surge) [DX3000, ADX4000W ADX6000] | HPC-2C 47k/Surge | O |  |  |  | O | O | O | O |  |  |  | 비지티 | → 마스터 R37 | 37 | 마스터_품목
창고 | 세라믹 | DX3000, ADX4000W ADX6000 | 100nF 칩세라믹 콘덴서 (3216B 100nF) [DX3000, ADX4000W ADX6000] | 3216 B 100nF | O |  |  |  | O | O | O |  |  |  |  | HLP | → 마스터 R35 | 35 | 마스터_품목
창고 | 세라믹 | DX3000, ADX4000W ADX6000 | 103Z 고압용 세라믹 콘덴서 (50V F103Z) [DX3000, ADX4000W ADX6000] | 고압용(세라믹103) | O |  |  |  | O | O | O |  |  |  |  | HLP | → 마스터 R33 | 33 | 마스터_품목
창고 | 세라믹 | DX3000, ADX4000W | 세라믹 큰 콘덴서 (DHR4E4C102K2FB) [DX3000, ADX4000W] | DHR4E4C102K2FB 큰 콘덴서 | O |  |  |  | O | O | [5 empty] | 비지티, HLP | → 마스터 R34 | 34 | 마스터_품목
창고 | ABS 난연 | ADX4000W | BOTTOM (ABS 난연 화이트) [ADX4000W] | BOTTOM BODY | O |  |  |  |  | O | [5 empty] | 천우 | → 마스터 R246 | 246 | 마스터_품목
창고 | ABS 난연 | ADX4000W | BATTERY COVER (ABS 난연 화이트 + 진한 회색) [ADX4000W] | BATTERY COVER | O |  |  |  |  | O | [5 empty] | 천우 | → 마스터 R261 | 261 | 마스터_품목
창고 | ABS 난연 | ADX4000W | USB COVER (ABS 난연 화이트 + 진한 회색) [ADX4000W] | USB COVER | O |  |  |  |  | O | [5 empty] | 천우 | → 마스터 R262 | 262 | 마스터_품목
창고 | 트랜스 | DX3000, ADX4000W | 트랜스포머 (60kV) [DX3000, ADX4000W] | 트랜스포머 | O |  |  |  | O | O | [5 empty] | 미래메디칼 | → 마스터 R52 | 52 | 마스터_품목
창고 | ABS 난연 | ADX4000W | POWER LED GUIDE (확산 아크릴) [ADX4000W] | POWER LED GUIDE | O |  |  |  |  | O | [5 empty] | 천우 | → 마스터 R248 | 248 | 마스터_품목
창고 | ABS 난연 | ADX4000W | EX LED GUIDE (확산 아크릴) [ADX4000W] | EX LED GUIDE | O |  |  |  |  | O | [5 empty] | 천우 | → 마스터 R252 | 252 | 마스터_품목
창고 | CORE | DX3000, ADX4000W ADX6000 | T 코어 (히터트랜스용) (T31 X 8 X 19E) [DX3000, ADX4000W ADX6000] | T 코어 (히터트랜스용) | O |  |  |  | O | O | [5 empty] | 대영파츠넷 | → 마스터 R46 | 46 | 마스터_품목
창고 | ABS 난연 | ADX4000W | GUIDE (ABS 난연 화이트 + 진한 회색) [ADX4000W] | 데코 가이드 | O |  |  |  |  | O | [5 empty] | 천우 | → 마스터 R256 | 256 | 마스터_품목
창고 | ABS 난연 | ADX4000W | HINGE GUIDE (ABS 난연 화이트) [ADX4000W] | HINGE GUIDE | O |  |  |  |  | O | [5 empty] | 천우 | → 마스터 R255 | 255 | 마스터_품목
창고 | CABLE | DX3000, ADX4000W ADX6000 | TIW 권선 (히터트랜스용 선) ((외경)0.7mm (내경)0.5mm, 4000m) [DX3000, ADX4000W ADX6000] | TIW (외경)0.7mm(내경)0.5 5000m(히터트랜스용 선) | O |  |  |  | O | O | O |  |  |  |  | 승리케이블 | → 마스터 R43 | 43 | 마스터_품목
창고 | CABLE | DX3000, ADX4000W ADX6000 | 히터트랜스용 고압선(적색) (40KVDC 22AWG) [DX3000, ADX4000W ADX6000] | 40KVDC 22AWG (히터트랜스용 붉은 고압선) | O |  |  |  | O | O | O |  |  |  |  | HLP | → 마스터 R44 | 44 | 마스터_품목
창고 | ABS 난연 | ADX4000W | POWER BUTTON (ABS 난연 화이트 + 밝은 회색) [ADX4000W] | POWER BUTTON | O |  |  |  |  | O | [5 empty] | 천우 | → 마스터 R247 | 247 | 마스터_품목
창고 | BOARD | DX3000, ADX4000W | 고압베어 B/D [DX3000, ADX4000W] | 고압베어 B/D (Ver. 2.5) | O |  |  |  | O | O | [5 empty] | 한샘디지텍 | → 마스터 R62 | 62 | 마스터_품목
창고 | BOARD | DX3000 | 고압베어 B/D - TFT (70kV, 3mA) [DX3000] | 고압베어B/D (신형) (Ver. 1.0.1) | O |  |  |  | O | [6 empty] | HLP | → 마스터 R63 | 63 | 마스터_품목
창고 | ABS 난연 | ADX4000W | EXPOSE BUTTON (ABS 난연 화이트 + 밝은 회색) [ADX4000W] | EXPOSE BUTTON | O |  |  |  |  | O | [5 empty] | 천우 | → 마스터 R251 | 251 | 마스터_품목
창고 | ABS 난연 | ADX4000W | NAVI BUTTON (가운데) (ABS 난연 화이트 + 밝은 회색) [ADX4000W] | NAVI BUTTON (가운데) | O |  |  |  |  | O | [5 empty] | 천우 | → 마스터 R249 | 249 | 마스터_품목
창고 | ABS 난연 | ADX4000W | NAVI KEY (방향) (ABS 난연 화이트 + 밝은 회색) [ADX4000W] | NAVI KEY (방향) | O |  |  |  |  | O | [5 empty] | 천우 | → 마스터 R250 | 250 | 마스터_품목
창고 | ABS 난연 | ADX4000W | NAVI KEY 사파리 (방향) (ABS 난연 반투명) [ADX4000W] | NAVI KEY(방향) _ 사파리용 | O |  |  |  |  | O | [5 empty] | 천우 | → 마스터 R264 | 264 | 마스터_품목
창고 | ABS 난연 | ADX4000W | FRONT CONE 일체형 (ABS 난연 화이트 + 진한 회색) [ADX4000W] | FRONT CONE 일체형 | O |  |  |  |  | O | [5 empty] | 천우 | → 마스터 R257 | 257 | 마스터_품목
창고 | BOARD | DX3000, ADX4000W | 튜브 고정 보드 에노드 (나사) [DX3000, ADX4000W] | 튜브 고정 보드 에노드 (나사) | O |  |  |  | O | O | [5 empty] | 한샘디지텍 | → 마스터 R56 | 56 | 마스터_품목
창고 | BOARD | DX3000 | 튜브 고정 보드 케소드 (필라멘트) [DX3000] | 튜브 고정 보드 케소드 (필라멘트) | O |  |  |  | O | [6 empty] | 한샘디지텍 | → 마스터 R57 | 57 | 마스터_품목
창고 | ABS 난연 | ADX4000W | FRONT CONE 체결형 (ABS 난연 화이트 + 진한 회색) [ADX4000W] | FRONT CONE 체결형 | O |  |  |  |  | O | [5 empty] | 천우 | → 마스터 R258 | 258 | 마스터_품목
창고 | ABS 난연 | ADX4000W | 20cm CONE (ABS 난연 화이트 + 진한 회색) [ADX4000W] | 20cm CONE | O |  |  |  |  | O | [5 empty] | 천우 | → 마스터 R259 | 259 | 마스터_품목
창고 | ABS 난연 | ADX4000W | 15cm CONE (ABS 난연 화이트 + 진한 회색) [ADX4000W] | 15cm CONE | O |  |  |  |  | O | [5 empty] | 천우 | → 마스터 R260 | 260 | 마스터_품목
창고 | AL | ADX4000W | 히팅 싱크 구형 (일본 사용) [ADX4000W] | 히팅 싱크 구형 (일본 사용) | O |  |  |  |  | O | O |  |  |  |  | 다우정밀 | → 마스터 R270 | 270 | 마스터_품목
창고 | 베이클라이트 | DX3000, ADX4000W ADX6000 | 베이클라이트 케이스 (베이클라이트) [DX3000, ADX4000W ADX6000] | 베크라이트케이스 | O |  |  |  | O | O | [5 empty] | 용봉화학 | → 마스터 R109 | 109 | 마스터_품목
창고 | AL | ADX4000W | 히팅 싱크 신형 [ADX4000W] | 히팅 싱크 신형 | O |  |  |  |  | O | O |  |  |  |  | 다우정밀 | → 마스터 R273 | 273 | 마스터_품목
창고 | 쿨링팬 | ADX4000W | 방열 팬 구형 (일본 사용) (1204KL-01W-B10 5V 0.1A) [ADX4000W] | 방열 팬 구형 (일본 사용) [1204KL-01W-B10 5V 0.1A] | O |  |  |  |  | O | O |  |  |  |  | 직구 | → 마스터 R271 | 271 | 마스터_품목
창고 | 쿨링팬 | ADX4000W | 방열 팬 신형 (HBD0401005SEM 5V 0.15A) [ADX4000W] | 방열 팬 신형 [HBD0401005SEM 5V 0.15A] | O |  |  |  |  | O | O |  |  |  |  | 직구 | → 마스터 R274 | 274 | 마스터_품목
창고 | 황동 | DX3000 | 신주 케이스 (0.6T) [DX3000] | 신주케이스 | O |  |  |  | O | [6 empty] | 해진정밀 | → 마스터 R121 | 121 | 마스터_품목
창고 | 써멀패드 | ADX4000W | 히팅 패드 [ADX4000W] | 히팅 패드 | O |  |  |  |  | O | O |  |  |  |  | 직구 | → 마스터 R272 | 272 | 마스터_품목
창고 | 페라이트 | ADX4000W | 큰 페라이트 (ZCAT-1730-0730) [ADX4000W] | 큰 페라이트 CAT-1730-0730 | O |  |  |  |  | O | [5 empty] | HLP | → 마스터 R288 | 288 | 마스터_품목
창고 | 페라이트 | ADX4000W | 작은 페라이트 (ZCAT-1325-0530) [ADX4000W] | 작은 페라이트 ZCAT-1325-0530 | O |  |  |  |  | O | O |  |  |  |  | HLP | → 마스터 R289 | 289 | 마스터_품목
창고 | 동글 | ADX4000W | TP-LINK (WAN1000M)-동글 [ADX4000W] | TP-LINK (WAN1000M)-동글 | O |  |  |  |  | O | O |  |  |  |  | 직구 | → 마스터 R268 | 268 | 마스터_품목
창고 | 황동 | DX3000, ADX4000W ADX6000 | 신주 케이스 뚜껑 (0.6T) [DX3000, ADX4000W ADX6000] | 신주케이스 뚜껑 | O |  |  |  | O | O | O |  |  |  |  | 해진정밀 | → 마스터 R122 | 122 | 마스터_품목
창고 | 동글 | ADX4000W | ip TIME 무선 랜카드 [N100UM] [ADX4000W] | ip TIME 무선 랜카드 [N100UM] | O |  |  |  |  | O | O |  |  |  |  | 직구 | → 마스터 R269 | 269 | 마스터_품목
창고 | 동글 | ADX4000W | ELECOM WIFI (10DR) (WDC-150SU2M) [ADX4000W] | ELECOM WIFI (10DR) [WDC-150SU2M] | O |  |  |  |  | O | O |  |  |  |  | 일본 지사 | → 마스터 R275 | 275 | 마스터_품목
창고 | USB | ADX4000W | USB 메모리 (16GB) [ADX4000W] | 16GB USB 메모리 | O |  |  |  |  | O | O |  |  |  |  | 직구 | → 마스터 R267 | 267 | 마스터_품목
창고 | 황동 | 공용 | 방사구 (외경 탭 추가) [공용] | 방사구 (외부탭) | O |  |  |  | O | O | O | O | O | O |  | 해진정밀 | → 마스터 R130 | 130 | 마스터_품목
창고 | 황동 | 공용 | 방사구 너트 [공용] | 방사구 너트 | O |  |  |  | O | O | O | O | O | O |  | 해진정밀 | → 마스터 R131 | 131 | 마스터_품목
창고 | AL | DX3000, ADX4000W ADX6000 | 알루미늄 필터 (0.8T * Φ24) [DX3000, ADX4000W ADX6000] | 0.8T 알루미늄 필터 | O |  |  |  | O | O |  | O | O |  |  | 광전레이저 | → 마스터 R93 | 93 | 마스터_품목
창고 | AL | COCOON | 알루미늄 필터 (1.2T * Φ24) [COCOON] | 1.2T 알루미늄 필터 | O |  |  |  | O |  |  | O |  |  |  | 광전레이저 | → 마스터 R92 | 92 | 마스터_품목
창고 | 실리콘 | ADX4000W | HAND GUIDE (ABS 난연 화이트) [ADX4000W] | HAND GUIDE | O |  |  |  |  | O | [5 empty] | 천우 | → 마스터 R253 | 253 | 마스터_품목
창고 | 오링 | 공용 | 방사구 오링 (2*18) [공용] | 오링 (2*18) | O |  |  |  | O | O | O | O | O | O |  |  | → 마스터 R94 | 94 | 마스터_품목
창고 | BOARD | DX3000, ADX4000W | 3 PIN 커넥터 [DX3000, ADX4000W] | 3 PIN (봉 단위) | O |  |  |  | O | O | [6 empty] | → 마스터 R116 | 116 | 마스터_품목
창고 | BOARD | DX3000,ADX4000W COCOON,ADX6000 | 4 PIN 커넥터 [DX3000,ADX4000W COCOON,ADX6000] | 4 PIN (봉 단위) | O |  |  |  | O | O |  | O |  |  |  |  | → 마스터 R117 | 117 | 마스터_품목
창고 | BOARD | DX3000, ADX4000W | 7핀 B/D [DX3000, ADX4000W] | 7핀 BD [190*88*1.6T*2L] | O |  |  |  | O | O | [5 empty] | 한샘디지텍 | → 마스터 R95 | 95 | 마스터_품목
창고 | BOARD | DX3000 | 9핀 B/D - TFT [DX3000] | 9핀 BD | O |  |  |  | O | [6 empty] | HLP | → 마스터 R99 | 99 | 마스터_품목
창고 | 인조가죽 | ADX4000W | HAND STRAP -손잡이(터치펜) (인조 가죽, AL(Cr도금), SUS Φ2.0) [ADX4000W] | HAND STRAP [AL(Cr도금), SUS Φ2.0]-손잡이(터치펜) | O |  |  |  |  | O | [5 empty] | 굿모닝코리아유통 | → 마스터 R263 | 263 | 마스터_품목
창고 | CABLE | ADX4000W, ADX6000 | 스피커 2핀 (12505HS-02+SORDER 200mm) [ADX4000W, ADX6000] | 12505HS-02+SORDER 200mm 스피커 2핀 (하네스 4-1번) | O |  |  |  |  | O | O |  |  |  |  | HLP | → 마스터 R296 | 296 | 마스터_품목
창고 | PCB | DX3000 | CTR B/D (유럽용) [DX3000] | DC3D (유럽용) | O |  |  |  | O | [6 empty] | HLP | → 마스터 R103 | 103 | 마스터_품목
창고 | PCB | DX3000 | CTR B/D (미국용) [DX3000] | D3CL (미국용) | O |  |  |  | O | [6 empty] | HLP | → 마스터 R104 | 104 | 마스터_품목
창고 | PCB | DX3000 | CTR B/D (TFT용) (V3.1.1) [DX3000] | D3CT (TFT용) | O |  |  |  | O | [6 empty] | HLP | → 마스터 R102 | 102 | 마스터_품목
창고 | PCB | DX3000 | LCD B/D (듀얼 슬라이드) [DX3000] | LCD BD | O |  |  |  | O | [6 empty] | HLP | → 마스터 R212 | 212 | 마스터_품목
창고 | PCB | DX3000 | TFT LCD B/D (듀얼 슬라이드) (V3.0.1) [DX3000] | TFT LCD BD | O |  |  |  | O | [6 empty] | HLP | → 마스터 R214 | 214 | 마스터_품목
창고 | PCB | DX3000 | LCD B/D (사파리) -원버턴타입 [DX3000] | LCD BD (사파리) -원버턴타입 | O |  |  |  | O | [6 empty] | HLP | → 마스터 R213 | 213 | 마스터_품목
창고 | CABLE | ADX4000W | USB 2.0 CABLE (U-30136, 3m) [ADX4000W] | USB2.0 CABLE [PMM369-0200]-3M | O |  |  |  |  | O | [5 empty] | 유그린 | → 마스터 R623 | 623 | 마스터_품목
창고 | PCB | DX3000 | EX B/D (듀얼) (좌) [DX3000] | EX BD (듀얼) - 왼쪽 | O |  |  |  | O | [6 empty] | HLP | → 마스터 R209 | 209 | 마스터_품목
창고 | PCB | DX3000 | EX B/D (듀얼) (우) [DX3000] | EX BD (듀얼) - 오른쪽 | O |  |  |  | O | [6 empty] | HLP | → 마스터 R210 | 210 | 마스터_품목
창고 | PCB | DX3000 | EX B/D 사파리 (원버턴) [DX3000] | EX BD (원버턴) - 사파리 | O |  |  |  | O | [6 empty] | HLP | → 마스터 R211 | 211 | 마스터_품목
창고 | PU FOAM | ADX4000W | 가방 내부 폼 (15cm cone) [ADX4000W] | ADX4000W _ [15cm cone용] 내부 FOAM (상판 ,하판,계란판) | O |  |  |  |  | O | [5 empty] | 굿모닝코리아유통 | → 마스터 R658 | 658 | 마스터_품목
창고 | PCB | DX3000 | AIM LED 쪽 보드 (V3.0.1) [DX3000] | LED DRIVE BD V3.0.1 (TFT CTR BD용) | O |  |  |  | O | [6 empty] | HLP | → 마스터 R215 | 215 | 마스터_품목
창고 | PANEL | DX3000 | LCD PANEL (2.35"LCD) [DX3000] | 2.35" LCD 판넬 | O |  |  |  | O | [6 empty] | HLP | → 마스터 R178 | 178 | 마스터_품목
창고 | PANEL | DX3000, SOLO | TFT LCD PANEL (2.4"LCD - CT1715N241A) [DX3000, SOLO] | 2.4" TFT LCD 판넬 | O |  |  |  | O |  |  |  | O |  |  | 클리어디스플레이 | → 마스터 R179 | 179 | 마스터_품목
창고 | CABLE | DX3000 | 하네스 1번 (FFC 20핀) [DX3000] | FFC 20핀 - 하네스1 | O |  |  |  | O | [6 empty] | HLP | → 마스터 R207 | 207 | 마스터_품목
창고 | PU FOAM | ADX4000W | 가방 내부 폼 (20cm cone용, 40 * 60) [ADX4000W] | ADX4000W _ [20cm cone용] 내부 FOAM (상판 ,하판,계란판) | O |  |  |  |  | O | [5 empty] | 굿모닝코리아유통 | → 마스터 R659 | 659 | 마스터_품목
창고 | CABLE | DX3000 | 하네스 5번 (EXP KEY 4핀 케이블) [DX3000] | EXP KEY 4핀 케이블 - 하네스5 (개당 2개씩) | O |  |  |  | O | [6 empty] | HLP | → 마스터 R208 | 208 | 마스터_품목
창고 | 오링 | ADX4000W | 연아크릴 실리콘 오링 [ADX4000W] | ADX4000용 연아크릴 실리콘 오링 4040 | O |  |  |  |  | O | [5 empty] | 직구 | → 마스터 R607 | 607 | 마스터_품목
창고 | CABLE | DX3000 | 하네스 8번 (CJ4003 잭 (관전류 짹 + 2핀케이블)) [DX3000] | CJ4003 JACK (관전류 짹 + 2핀케이블) - 하네스8 | O |  |  |  | O | [6 empty] | HLP | → 마스터 R206 | 206 | 마스터_품목
창고 | ABS 난연 | DX3000 | LCD GUIDE (ABS 난연 화이트) [DX3000] | LCD GUIDE | O |  |  |  | O | [6 empty] | 천우 | → 마스터 R180 | 180 | 마스터_품목
창고 | AL 스티커 | ADX4000W | NAME PLATE [ADX4000W] | ADX4000 NAME PLATE | O |  |  |  |  | O | [5 empty] | 에덴상공사 | → 마스터 R615 | 615 | 마스터_품목
창고 | ABS 난연 | DX3000 | FRONT COVER (듀얼 슬라이드) (ABS 난연 블랙) [DX3000] | FRONT COVER (듀얼 슬라이드) | O |  |  |  | O | [6 empty] | 천우 | → 마스터 R184 | 184 | 마스터_품목
창고 | 제품 거치대 | ADX4000W | 스탠드홀드 (은색) [ADX4000W] | 스탠드 홀드 (메탈) | O |  |  |  |  | O | [5 empty] | 제이케이시스템 | → 마스터 R581 | 581 | 마스터_품목
창고 | ABS 난연 | DX3000 | FRONT COVER (듀얼 슬라이드) (ABS 난연 화이트) [DX3000] | FRONT COVER (듀얼 슬라이드) | O |  |  |  | O | [6 empty] | 천우 | → 마스터 R185 | 185 | 마스터_품목
창고 | ABS 난연 | DX3000 | REAR COVER (ABS 난연 블랙) [DX3000] | REAR COVER | O |  |  |  | O | [6 empty] | 천우 | → 마스터 R186 | 186 | 마스터_품목
창고 | ABS 난연 | DX3000 | REAR COVER (ABS 난연 화이트) [DX3000] | REAR COVER | O |  |  |  | O | [6 empty] | 천우 | → 마스터 R187 | 187 | 마스터_품목
창고 | ABS 난연 | DX3000 | BATTERY COVER (ABS 난연 블랙 + 블랙) [DX3000] | 배터리커버 | O |  |  |  | O | [6 empty] | 천우 | → 마스터 R203 | 203 | 마스터_품목
창고 | ABS 난연 | DX3000 | BATTERY COVER (ABS 난연 화이트 + 진한 회색) [DX3000] | 배터리커버 | O |  |  |  | O | [6 empty] | 천우 | → 마스터 R202 | 202 | 마스터_품목
창고 | ABS 난연 | DX3000 | POWER BUTTON (ABS 난연 화이트 + 밝은 회색) [DX3000] | POWER BUTTON | O |  |  |  | O | [6 empty] | 천우 | → 마스터 R183 | 183 | 마스터_품목
창고 | ABS 난연 | DX3000 | EX BUTTON (ABS 난연 화이트 + 밝은 회색) [DX3000] | EX BUTTON (개당 두개씩) | O |  |  |  | O | [6 empty] | 천우 | → 마스터 R191 | 191 | 마스터_품목
창고 | ABS 난연 | DX3000 | NAVI KEY (ABS 난연 화이트 + 밝은 회색) [DX3000] | NAVI KEY | O |  |  |  | O | [6 empty] | 천우 | → 마스터 R181 | 181 | 마스터_품목
창고 | ABS 난연 | DX3000 | DECO GUIDE (ABS 난연 화이트 + 진한 회색) [DX3000] | 데코가이드 | O |  |  |  | O | [6 empty] | 천우 | → 마스터 R204 | 204 | 마스터_품목
창고 | ABS 난연 | DX3000 | 20cm CONE (ABS 난연 블랙 + 블랙 무광) [DX3000] | 20cm CONE | O |  |  |  | O | [6 empty] | 천우 | → 마스터 R195 | 195 | 마스터_품목
창고 | ABS 난연 | DX3000 | 20cm CONE (ABS 난연 화이트) [DX3000] | 20cm CONE | O |  |  |  | O | [6 empty] | 천우 | → 마스터 R194 | 194 | 마스터_품목
창고 | ABS 난연 | DX3000 | 15cm CONE (ABS 난연 화이트) [DX3000] | 15cm CONE | O |  |  |  | O | [6 empty] | 천우 | → 마스터 R196 | 196 | 마스터_품목
창고 | ABS 난연 | DX3000 | X-CAP (기본) (ABS 화이트 + 진한 회색) [DX3000] | X-CAP (기본) | O |  |  |  | O | [6 empty] | 천우 | → 마스터 R197 | 197 | 마스터_품목
창고 | ABS 난연 | DX3000 | X-CAP 체결형 (신형) (ABS 난연 화이트 + 진한 회색) [DX3000] | X-CAP 체결형 (신형) | O |  |  |  | O | O | [5 empty] | 천우 | → 마스터 R198 | 198 | 마스터_품목
창고 | 제품 거치대 | ADX4000W | 스탠드홀드(신형) (흰색) [ADX4000W] | 스탠드 홀드 브라켓 (흰색) | O |  |  |  |  | O | [5 empty] | 제이케이시스템 | → 마스터 R582 | 582 | 마스터_품목
창고 | 라벨 | ADX4000W | OS라이센서 라벨 (Windows Embedded Standard 7 "E") [ADX4000W] | OS라이센서 라벨 | O |  |  |  |  | O | [5 empty] | 한컴MDS | → 마스터 R617 | 617 | 마스터_품목
창고 | 전극 | DXDR-070 | 전극(70kV) (순철 도금) [DXDR-070] | 전극(70kV) | O | [6 empty] | O |  |  |  |  | → 마스터 R2 | 2 | 마스터_품목
창고 | ABS 난연 | DX3000 | 메디컬용 컬리메타 (ABS 난연 블랙) [DX3000] | 메디컬용 콘 가이드 | O |  |  |  | O | [6 empty] | 금오몰드 | → 마스터 R232 | 232 | 마스터_품목
창고 | ABS 난연 | DX3000 | 메디컬용 컬리메타 CAP (ABS 난연 블랙 + 블랙 무광) [DX3000] | 메디컬용 FRONT | O |  |  |  | O | [6 empty] | 금오몰드 | → 마스터 R233 | 233 | 마스터_품목
창고 | 아크릴 | DX3000 | LCD WINDOW (투명 아크릴) [DX3000] | LCD 윈도우 | O |  |  |  | O | [6 empty] | 천우 | → 마스터 R201 | 201 | 마스터_품목
창고 | 아크릴 | DX3000 | LCD LED (확산 아크릴) [DX3000] | LCD LED | O |  |  |  | O | [6 empty] | 천우 | → 마스터 R188 | 188 | 마스터_품목
창고 | 아크릴 | DX3000 | POWER LED (확산 아크릴) [DX3000] | POWER LED | O |  |  |  | O | [6 empty] | 천우 | → 마스터 R182 | 182 | 마스터_품목
창고 | 아크릴 | DX3000 | EX LED (좌) (확산 아크릴) [DX3000] | EX LED (왼쪽) | O |  |  |  | O | [6 empty] | 천우 | → 마스터 R189 | 189 | 마스터_품목
창고 | 아크릴 | DX3000 | EX LED (우) (확산 아크릴) [DX3000] | EX LED (오른쪽) | O |  |  |  | O | [6 empty] | 천우 | → 마스터 R190 | 190 | 마스터_품목
창고 | 아크릴 | DX3000 | 메디컬용 십자아크릴 (66*66) [DX3000] | 아크릴 투명 십자 Panel (66 x 66 mm) | O |  |  |  | O | [7 empty] | → 마스터 R234 | 234 | 마스터_품목
창고 | AL | DX3000 | 알루미늄 필터 (0.8T * Φ63) [DX3000] | 알루미늄 필터 [0.8T * Φ63] | O |  |  |  | O | O | [5 empty] | 광전레이저 | → 마스터 R205 | 205 | 마스터_품목
창고 | AL | DX3000 | 알루미늄 필터 (1.5T * Φ63 일본 동물용) [DX3000] | 알루미늄 필터 [1.5T * Φ63] (일본 동물용) | O |  |  |  | O | [6 empty] | 광전레이저 | → 마스터 R616 | 616 | 마스터_품목
창고 | 인조가죽 | DX3000 | HAND STRAP 손잡이 (인조 가죽) [DX3000] | HAND STRAP | O |  |  |  | O | [6 empty] | 굿모닝코리아유통 | → 마스터 R192 | 192 | 마스터_품목
창고 | 인조가죽 | DX3000 | HAND STRAP 손잡이 (로고 없음) (인조 가죽) [DX3000] | HAND STRAP_로고없음_사파리,이미지웍스용 | O |  |  |  | O | [6 empty] | 굿모닝코리아유통 | → 마스터 R193 | 193 | 마스터_품목
창고 | STEEL | DX3000, ADX4000W | 고리 1 (니켈 도금) [DX3000, ADX4000W] | 가죽손잡이 고리1_ [AL(Cr도금), SUS Φ2.0] | O |  |  |  | O | O | [5 empty] | 굿모닝코리아유통 | → 마스터 R199 | 199 | 마스터_품목
창고 | STEEL | DX3000 | 고리 2 (니켈 도금) [DX3000] | 가죽손잡이 고리2_ [AL(Cr도금), SUS Φ2.0 ] | O |  |  |  | O | [6 empty] | 굿모닝코리아유통 | → 마스터 R200 | 200 | 마스터_품목
창고 | 필라멘트 | DXDR-070 | 텅스텐 필라멘트 [DXDR-070] | 텅스텐 필라멘트 | O | [6 empty] | O |  |  |  |  | → 마스터 R3 | 3 | 마스터_품목
창고 | 게터 | DXDR-070,DXDR-100 | 게터 [DXDR-070,DXDR-100] | 게터 | O | [6 empty] | O |  |  |  |  | → 마스터 R4 | 4 | 마스터_품목
창고 | 코바 | DXDR-070 | 에노드 [DXDR-070] | 애노드 (70kV) | O | [6 empty] | O |  |  |  |  | → 마스터 R6 | 6 | 마스터_품목
창고 | 코바 | DXDR-070 | 포커서 [DXDR-070] | 포커서 (70kV) | O | [6 empty] | O |  |  |  |  | → 마스터 R7 | 7 | 마스터_품목
창고 | 세라믹 | DXDR-070 | 세라믹 바디 [DXDR-070] | 세라믹 바디 (70kV) | O | [6 empty] | O |  |  |  |  | → 마스터 R8 | 8 | 마스터_품목
창고 | 세라믹 | DXDR-070 | 세라믹 스템 [DXDR-070] | 세라믹 스템 (70kV) | O | [6 empty] | O |  |  |  |  | → 마스터 R9 | 9 | 마스터_품목
창고 | 필러 | DXDR-070 | 필러 [DXDR-070] | 필러 (70kV) | O | [6 empty] | O |  |  |  |  | → 마스터 R10 | 10 | 마스터_품목
창고 | 필러 | DXDR-070 | 전극 필러 [DXDR-070] | 전극 필러 (70kV) | O | [6 empty] | O |  |  |  |  | → 마스터 R11 | 11 | 마스터_품목
창고 | 전극 | DXDR-100 | 전극(100kV) (순철 도금) [DXDR-100] | 전극(100kV) | O | [6 empty] | O |  |  |  |  | → 마스터 R5 | 5 | 마스터_품목
튜브 | 필라멘트 | DXDR-100 | 텅스텐 필라멘트 [DXDR-100] |  | O |  |  | TR | [5 empty] | O | ?-TR |  | → 마스터 R736 | 736 | 마스터_품목
창고 | 코바 | DXDR-100 | 에노드 [DXDR-100] | 애노드 (100kV) | O | [8 empty] | O |  |  | → 마스터 R12 | 12 | 마스터_품목
창고 | 코바 | DXDR-100 | 에노드 링 [DXDR-100] | 에노드 링 | O | [8 empty] | O |  |  | → 마스터 R13 | 13 | 마스터_품목
창고 | 코바 | DXDR-100 | 포커서 [DXDR-100] | 포커서 (100kV) | O | [8 empty] | O |  |  | → 마스터 R14 | 14 | 마스터_품목
창고 | 세라믹 | DXDR-100 | 세라믹 바디 [DXDR-100] | 세라믹 바디 (100kV) | O | [8 empty] | O |  |  | → 마스터 R15 | 15 | 마스터_품목
창고 | 세라믹 | DXDR-100 | 세라믹 슬리브 [DXDR-100] | 세라믹 슬리브 | O | [8 empty] | O |  |  | → 마스터 R16 | 16 | 마스터_품목
창고 | 필러 | DXDR-100 | 필러 [DXDR-100] | 필러 (100kV) | O | [8 empty] | O |  |  | → 마스터 R17 | 17 | 마스터_품목
창고 | 필러 | DXDR-100 | 전극 필러 [DXDR-100] | 전극 필러 (100kV) | O | [8 empty] | O |  |  | → 마스터 R18 | 18 | 마스터_품목
창고 | X-ray Tube | COCOON | TUBE (70KV D-041) [COCOON] | 캐논튜브 [ D-041 ] _ 70KV | O | [6 empty] | O | O |  |  | 신광포토레이 | → 마스터 R22 | 22 | 마스터_품목
창고 | X-ray Tube | ADX6000 | TUBE (90kV OX / 70-1.0) [ADX6000] | CEI튜브 [OX-70] _ 90KV | O | [5 empty] | O |  |  |  |  | CEI | → 마스터 R26 | 26 | 마스터_품목
창고 | X-ray Tube | 100kV | TUBE (100Kv DXDR-100) [100kV] | 세라믹튜브 [DXDR-100] _ 100KV | O | [5 empty] | O | [5 empty] | → 마스터 R25 | 25 | 마스터_품목
창고 | HDPE | COCOON | 튜브 하우징 파이프 (HDPE) [COCOON] | 70KV 튜브 하우징용 파이프 | O | [6 empty] | O | O |  |  | 용봉화학 | → 마스터 R87 | 87 | 마스터_품목
창고 | HDPE | SOLO | 튜브 하우징 파이프 (HDPE) [SOLO] | D-041 하우징용 파이프 | O | [7 empty] | O |  |  | 용봉화학 | → 마스터 R89 | 89 | 마스터_품목
창고 | 다이오드 | COCOON | 고압 다이오드 (DD1800) [COCOON] | DD1800 (신규 다이오드) | O | [6 empty] | O |  |  |  | 비지티 | → 마스터 R42 | 42 | 마스터_품목
창고 | 저항 | ADX6000 | 500Ω 고압용 저항 (500Ω±1％, DIP-1/4W) [ADX6000] | 고압용 (500Ω±1％, DIP) - 1/4W | O | [5 empty] | O |  |  |  |  | HLP | → 마스터 R32 | 32 | 마스터_품목
창고 | 저항 | COCOON | 2.7W,15kV 시멘트저항 긴 것 (RK92-18XD 307J (2.7W,15kV,±5%,300ppm,Flat)) [COCOON] | RK92-18XD 307J 시멘트저항 긴 것 | O | [6 empty] | O |  |  |  | 비지티 | → 마스터 R38 | 38 | 마스터_품목
창고 | 세라믹 | COCOON, ADX6000 | 세라믹 작은 콘덴서 Murata (680pF DHR4E4C681K2BB) [COCOON, ADX6000] | 680pF DHR4E4C681K2BB 무라타 작은 콘덴서 | O | [5 empty] | O | O |  |  |  | 비지티, HLP | → 마스터 R39 | 39 | 마스터_품목
고압 | 세라믹 | COCOON, ADX6000 | 세라믹 작은 콘덴서 Vishay (HVCC203Y6P681MCAX) [COCOON, ADX6000] |  | O |  |  | HR |  |  | O | O |  |  | 67-HR | HLP | → 마스터 R737 | 737 | 마스터_품목
창고 | 센서 | COCOON | 온도센서 (LNTK103FW) [COCOON] | LNTK103FW 온도센서 | O | [6 empty] | O |  |  |  | HLP | → 마스터 R40 | 40 | 마스터_품목
창고 | 트랜스 | COCOON | 트랜스포머 (70kV) [COCOON] | 트랜스포머 | O | [6 empty] | O |  |  |  | 미래메디칼 | → 마스터 R53 | 53 | 마스터_품목
창고 | 트랜스 | ADX6000 | 트랜스포머 (800턴) (80kV) [ADX6000] | 트랜스포머 | O | [5 empty] | O |  |  |  |  | 미래메디칼 | → 마스터 R55 | 55 | 마스터_품목
창고 | CORE | SOLO | T 코어 (히터트랜스용) (TR22-14-6.5) [SOLO] | T 코어 (히터트랜스용) | O | [7 empty] | O |  |  | DCT,HLP | → 마스터 R47 | 47 | 마스터_품목
창고 | CORE | ADX6000 | 센더스트 코어 (CS234060) [ADX6000] | 센더스트 코어 CS234060 | O | [5 empty] | O |  |  |  |  | 도일코리아 | → 마스터 R45 | 45 | 마스터_품목
고압 | CABLE | SOLO | 히터트랜스용 고압선(흰색) (DSI HV CABLE 2178) [SOLO] |  | O |  |  | HR |  |  |  |  | O |  | 8-HR | BGT | → 마스터 R738 | 738 | 마스터_품목
창고 | BOARD | COCOON | 고압베어 B/D (구형) [COCOON] | 고압베어B/D | O | [6 empty] | O |  |  |  | 한샘디지텍 | → 마스터 R64 | 64 | 마스터_품목
창고 | BOARD | COCOON | 고압베어 B/D (신형) [COCOON] | 고압베어B/D (신형) (Ver. 2.12) | O | [6 empty] | O |  |  |  | 한샘디지텍 | → 마스터 R66 | 66 | 마스터_품목
창고 | BOARD | SOLO | 고압베어 B/D [SOLO] | 고압베어B/D (4개 1세트) | O | [7 empty] | O |  |  | HLP | → 마스터 R65 | 65 | 마스터_품목
창고 | BOARD | ADX6000 | 고압베어 B/D (구형) [ADX6000] | ADX6000 고압 베어보드 | O | [5 empty] | O |  |  |  |  | 한샘디지텍 | → 마스터 R60 | 60 | 마스터_품목
창고 | BOARD | ADX6000 | 고압베어 B/D (신형) [ADX6000] | ADX6000 신형 고압 베어보드 | O | [5 empty] | O |  |  |  |  | 한샘디지텍 | → 마스터 R61 | 61 | 마스터_품목
창고 | BOARD | COCOON | 튜브 고정 보드 에노드 (나사) [COCOON] | 에노드 튜브 고정 보드(나사) | O | [6 empty] | O |  |  |  | 한샘디지텍 | → 마스터 R59 | 59 | 마스터_품목
창고 | BOARD | ADX6000 | 튜브 고정 보드 에노드 (나사) [ADX6000] | 튜브 고정 보드 에노드 (나사) | O | [5 empty] | O |  |  |  |  | 한샘디지텍 | → 마스터 R69 | 69 | 마스터_품목
창고 | BOARD | ADX6000 | 튜브 고정 보드 케소드 (필라멘트) [ADX6000] | 튜브 고정 보드 케소드 (필라멘트) | O | [5 empty] | O |  |  |  |  | 한샘디지텍 | → 마스터 R70 | 70 | 마스터_품목
창고 | HDPE | COCOON | NC 케이스 (HDPE) [COCOON] | (nc)케이스 | O | [6 empty] | O |  |  |  | 용봉화학 | → 마스터 R110 | 110 | 마스터_품목
창고 | HDPE | SOLO | NC 케이스 (HDPE) [SOLO] | (nc)케이스 | O | [7 empty] | O |  |  | 용봉화학 | → 마스터 R113 | 113 | 마스터_품목
창고 | HDPE | COCOON | PE케이스 거치대 (HDPE) [COCOON] | PE케이스거치대 | O | [6 empty] | O |  |  |  | 용봉화학 | → 마스터 R111 | 111 | 마스터_품목
창고 | 황동 | COCOON | 신주 케이스 (0.6T) [COCOON] | 신주케이스 | O | [6 empty] | O |  |  |  | 디지아이 | → 마스터 R124 | 124 | 마스터_품목
창고 | 황동 | SOLO | 신주 케이스 (0.6T) [SOLO] | 신주케이스 | O | [7 empty] | O |  |  | 디지아이 | → 마스터 R128 | 128 | 마스터_품목
창고 | 황동 | ADX6000 | 신주 케이스 (0.6T + 193 (커팅전)) [ADX6000] | 신주케이스 | O | [5 empty] | O |  |  |  |  | 해진정밀 | → 마스터 R125 | 125 | 마스터_품목
창고 | 황동 | COCOON | 신주 케이스 뚜껑 (0.6T) [COCOON] | 신주케이스 뚜껑 | O | [6 empty] | O |  |  |  | 디지아이 | → 마스터 R115 | 115 | 마스터_품목
창고 | 황동 | SOLO | 신주 케이스 뚜껑 (0.6T) [SOLO] | 신주케이스 뚜껑 | O | [7 empty] | O |  |  | 디지아이 | → 마스터 R114 | 114 | 마스터_품목
진공 | 황동 | 공용 | 방사구 [공용] | 방사구 | O |  |  | VR | [6 empty] | VR | 해진정밀 | → 마스터 R129 | 129 | 마스터_품목
창고 | AL | ADX6000 | 알루미늄 필터 (2T * Φ24) [ADX6000] | 2T 알루미늄 필터 | O | [5 empty] | O |  |  | O |  | 광전레이저 | → 마스터 R91 | 91 | 마스터_품목
창고 | BOARD | SOLO | 9핀 B/D [SOLO] | 9핀 BD | O | [7 empty] | O |  |  | 한샘디지텍 | → 마스터 R100 | 100 | 마스터_품목
창고 | BOARD | ADX6000 | 10핀 B/D [ADX6000] | 10핀 BD | O | [5 empty] | O |  |  |  |  | 한샘디지텍 | → 마스터 R97 | 97 | 마스터_품목
창고 | AL | COCOON | 알루미늄 필터 (0.5T * Φ63 코쿤 기본) [COCOON] | 알루미늄 필터 [ 0.5T * Φ63 ] | O |  |  |  | O |  |  | O |  |  |  | 광전레이저 | → 마스터 R454 | 454 | 마스터_품목
조립 | PCB | DX3000 | OLED B/D (듀얼) [DX3000] |  | O |  |  | AR | O | [5 empty] | 3-AR | HLP | → 마스터 R739 | 739 | 마스터_품목
조립 | PCB | DX3000 | RELAY 쪽 보드 [DX3000] |  | O |  |  | AR | O | [5 empty] | 3-AR | HLP | → 마스터 R740 | 740 | 마스터_품목
조립 | CABLE | DX3000 | 하네스 4번 (후면 전원 Wire - DC 잭) [DX3000] |  | O |  |  | AR | O | [5 empty] | 3-AR | HLP | → 마스터 R741 | 741 | 마스터_품목
조립 | CABLE | DX3000 | 하네스 7번 (마그네틱보드 연결 4핀) [DX3000] |  | O |  |  | AR | O | [5 empty] | 3-AR | HLP | → 마스터 R742 | 742 | 마스터_품목
조립 | ABS 난연 | DX3000 | LCD GUIDE (사파리) [DX3000] |  | O |  |  | AR | O | [5 empty] | 3-AR | HLP | → 마스터 R743 | 743 | 마스터_품목
조립 | ABS 난연 | DX3000 | FRONT COVER (듀얼 슬라이드) (ABS 난연 블랙 (홀작업 완료)) [DX3000] |  | O |  |  | AR | O | [5 empty] | 3-AR | 천우 | → 마스터 R744 | 744 | 마스터_품목
조립 | ABS 난연 | DX3000 | X-CAP 체결형 (구형, 일본용) (ABS 난연 화이트 + 진한 회색) [DX3000] |  | O |  |  | AR | O | O |  |  |  |  | 34-AR | 천우 | → 마스터 R745 | 745 | 마스터_품목
조립 | ABS 난연 | DX3000 | X-CAP 체결형 스프레이 X (구형, 일본용) (ABS 난연 화이트) [DX3000] |  | O |  |  | AR | O | O |  |  |  |  | 34-AR | 천우 | → 마스터 R746 | 746 | 마스터_품목
조립 | ABS 난연 | DX3000 | CONE 젠더 (ABS 난연 블랙 + 블랙 무광) [DX3000] |  | O |  |  | AR | O | [5 empty] | 3-AR | 천우 | → 마스터 R747 | 747 | 마스터_품목
창고 | PCB | COCOON | CTR B/D [COCOON] | COCB | O | [6 empty] | O |  |  |  | HLP | → 마스터 R160 | 160 | 마스터_품목
진공 | PCB | COCOON | FET B/D (+ 56 (교체전)) [COCOON] |  | O |  |  | VR |  |  |  | O |  |  | 7-VR | HLP | → 마스터 R748 | 748 | 마스터_품목
창고 | PCB | COCOON | POWER SWITCH BD [COCOON] | POWER SWITCH BD | O | [6 empty] | O |  |  |  | HLP | → 마스터 R462 | 462 | 마스터_품목
창고 | PCB | COCOON | POWER SWITCH BD (Ver 3.0.0) [COCOON] | POWER SWITCH BD (에이밍용 V3.0.0) | O | [6 empty] | O |  |  |  | HLP | → 마스터 R490 | 490 | 마스터_품목
창고 | PCB | COCOON | HANDLE CONNECTOR BD 신형 (신주 2핀) [COCOON] | CONNECTOR BD (신주 2핀) | O | [6 empty] | O |  |  |  | HLP | → 마스터 R463 | 463 | 마스터_품목
창고 | PCB | COCOON | BATTERY BRIDGE BD [COCOON] | BATTERY BRIDGE BD | O | [6 empty] | O |  |  |  | HLP | → 마스터 R464 | 464 | 마스터_품목
창고 | PCB | COCOON | CRADLE BD [COCOON] | CRADLE BD | O | [6 empty] | O |  |  |  | HLP | → 마스터 R465 | 465 | 마스터_품목
조립 | PCB | COCOON | OP & TOUCH BD [COCOON] |  | O |  |  | AR |  |  |  | O |  |  | 7-AR | HLP | → 마스터 R749 | 749 | 마스터_품목
창고 | CABLE | COCOON | 하네스 1번 (TX30(FEMALE)+YH396-02 100mm CTR BD 외부단자 2핀) [COCOON] | CTR BD 외부단자 2핀 (TX30(FEMALE)+YH396-02100mm (하네스 1번) | O | [6 empty] | O |  |  |  | HLP | → 마스터 R455 | 455 | 마스터_품목
창고 | CABLE | COCOON | 하네스 2번 (TX30(MALE)+DC022(2.5) 80mm 전원 외부단자 2핀) [COCOON] | TX30(MALE)+DC022(2.5) 80mm 전원 외부단자 2핀 (하네스 2번) | O | [6 empty] | O |  |  |  | HLP | → 마스터 R456 | 456 | 마스터_품목
창고 | CABLE | COCOON | 하네스 3번 (FFC CABLE 1mm*30P*200*B CTR BD*OP BD (다른방향)) [COCOON] | 30핀 FFC CABLE (하네스 3번) | O | [6 empty] | O |  |  |  | HLP | → 마스터 R457 | 457 | 마스터_품목
창고 | CABLE | COCOON | 하네스 4번 (12505HS-02+SORDER 50mm - OP BD 2.20 전용 스피커 2핀) [COCOON] | 12505HS-02+SORDER 50mm 스피커 2핀 (하네스 4번) | O | [6 empty] | O |  |  |  | HLP | → 마스터 R458 | 458 | 마스터_품목
창고 | CABLE | COCOON | 하네스 5번 (YH396-04*2EA 150mm BATTERY BRIDGE BD 4핀) [COCOON] | BATTERY BRIDGE BD 4핀 (YH396-04*2EA 150mm (하네스 5번) | O | [6 empty] | O |  |  |  | HLP | → 마스터 R459 | 459 | 마스터_품목
창고 | CABLE | COCOON | 하네스 7번 (12505HS-05 125mm POWER SWITCH BD 5핀) [COCOON] | 12505HS-05 125mm POWER SWITCH BD 5핀 (하네스 7번) | O | [6 empty] | O |  |  |  | HLP | → 마스터 R460 | 460 | 마스터_품목
창고 | CABLE | COCOON | 하네스 11번 (YH396-02+SORDER 80mm CRADLE 신주 연결 2핀) [COCOON] | YH396-02+SORDER 80mm CRADLE 신주 연결 2핀 (하네스 11번) | O | [6 empty] | O |  |  |  | HLP | → 마스터 R461 | 461 | 마스터_품목
창고 | CABLE | COCOON | 에이밍 하네스 1번 (YHM025-02R 210mm, CTR + POWER BD 2핀) [COCOON] | CTR+Power BD 2핀 (코쿤 에이밍라이트용 하네스 1번 ) YHM025-02R 210mm | O | [6 empty] | O |  |  |  | HLP | → 마스터 R491 | 491 | 마스터_품목
창고 | CABLE | COCOON | 에이밍 하네스 2번 (YHM025-02R 180mm, LED BD 2핀, 19+83(사출결합)) [COCOON] | LED BD 2핀 (코쿤 에이밍라이트용 하네스 2번) YHM025-02R 180mm | O | [6 empty] | O |  |  |  | HLP | → 마스터 R492 | 492 | 마스터_품목
창고 | PANEL | COCOON | OLED PANEL (UG-5664ASWEF01) [COCOON] | OLED PANEL | O | [6 empty] | O |  |  |  | HLP | → 마스터 R409 | 409 | 마스터_품목
창고 | ABS 난연 | COCOON | TOP BODY (메탈 실버 유광) [COCOON] | TOP BODY 사출 | O | [6 empty] | O |  |  |  | 천우 | → 마스터 R411 | 411 | 마스터_품목
창고 | ABS 난연 | COCOON | BOTTOM BODY (블랙 유광) [COCOON] | BOTTOM BODY 사출 | O | [6 empty] | O |  |  |  | 천우 | → 마스터 R413 | 413 | 마스터_품목
창고 | ABS 난연 | COCOON | OLED GUIDE (ABS 난연 화이트) [COCOON] | OLED GUIDE 사출 | O | [6 empty] | O |  |  |  | 천우 | → 마스터 R410 | 410 | 마스터_품목
창고 | ABS 난연 | COCOON | POWER BUTTON (메탈 실버 유광) [COCOON] | POWER BUTTON 사출 | O | [6 empty] | O |  |  |  | 천우 | → 마스터 R414 | 414 | 마스터_품목
창고 | ABS 난연 | COCOON | BUTTON INDICATOR (ABS 난연 화이트) [COCOON] | BUTTON INDICATOR | O | [6 empty] | O |  |  |  | 천우 | → 마스터 R415 | 415 | 마스터_품목
창고 | ABS 난연 | COCOON | TOUCH DUMMY (확산 아크릴) [COCOON] | TOUCH DUMMY | O | [6 empty] | O |  |  |  | 천우 | → 마스터 R416 | 416 | 마스터_품목
창고 | ABS 난연 | COCOON | LOCK KNOB (메탈 실버 유광) [COCOON] | LOCK KNOB | O | [6 empty] | O |  |  |  | 천우 | → 마스터 R418 | 418 | 마스터_품목
창고 | ABS 난연 | COCOON | LOCK INNER (메탈 실버) [COCOON] | LOCK INNER | O | [6 empty] | O |  |  |  | 천우 | → 마스터 R419 | 419 | 마스터_품목
창고 | ABS 난연 | COCOON | FRONT_S (18cm) (블랙 유광) [COCOON] | FRONT_S (18cm) | O | [6 empty] | O |  |  |  | 천우 | → 마스터 R446 | 446 | 마스터_품목
창고 | ABS 난연 | COCOON | FRONT_L (20cm) (ABS 난연 블랙 + 블랙 유광) [COCOON] | FRONT_L (20cm) | O | [6 empty] | O |  |  |  | 천우 | → 마스터 R449 | 449 | 마스터_품목
창고 | ABS 난연 | COCOON | FRONT_CAP (블랙 유광) [COCOON] | FRONT_CAP | O | [6 empty] | O |  |  |  | 천우 | → 마스터 R450 | 450 | 마스터_품목
창고 | ABS 난연 | COCOON | 에이밍 앞 사출 (블랙 유광) [COCOON] | 사각 앞사출 | O | [6 empty] | O |  |  |  | 천우 | → 마스터 R484 | 484 | 마스터_품목
창고 | ABS 난연 | COCOON | CONE GUIDE_S (18cm) (ABS 난연 화이트) [COCOON] | CONE GUIDE_S (18cm) | O | [6 empty] | O |  |  |  | 천우 | → 마스터 R447 | 447 | 마스터_품목
창고 | ABS 난연 | COCOON | CONE GUIDE_L (20cm) (ABS 난연 화이트) [COCOON] | CONE GUIDE_L (20cm) | O | [6 empty] | O |  |  |  | 천우 | → 마스터 R448 | 448 | 마스터_품목
창고 | ABS 난연 | COCOON | HAND BODY (메탈 실버 유광) [COCOON] | HAND BODY 사출 | O | [6 empty] | O |  |  |  | 천우 | → 마스터 R420 | 420 | 마스터_품목
창고 | ABS 난연 | COCOON | HAND TOP COVER (메탈 실버) [COCOON] | HAND TOP COVER 사출 | O | [6 empty] | O |  |  |  | 천우 | → 마스터 R421 | 421 | 마스터_품목
창고 | ABS 난연 | COCOON | BAT BOTTOM (블랙 유광) [COCOON] | BAT BOTTOM | O | [6 empty] | O |  |  |  | 천우 | → 마스터 R426 | 426 | 마스터_품목
창고 | ABS 난연 | COCOON | CRADLE BODY BUTTON X (ABS 난연 블랙 + 블랙 유광) [COCOON] | CRADLE BODY 사출 | O | [6 empty] | O |  |  |  | 천우 | → 마스터 R430 | 430 | 마스터_품목
창고 | ABS 난연 | COCOON | CRADLE BOTTOM (블랙 유광) [COCOON] | CRADLE BOTTOM 사출 | O | [6 empty] | O |  |  |  | 천우 | → 마스터 R431 | 431 | 마스터_품목
창고 | 도금용 ABS | COCOON | CRADLE FRAME (도금용 사출 + 크롬 도금) [COCOON] | CRADLE FRAME | O | [6 empty] | O |  |  |  | 천우 | → 마스터 R432 | 432 | 마스터_품목
창고 | ABS 난연 | COCOON | SHOT BUTTON (ABS 난연 화이트 + 오렌지 유광) [COCOON] | SHOT BUTTON 사출 | O | [6 empty] | O |  |  |  | 천우 | → 마스터 R422 | 422 | 마스터_품목
창고 | ABS 난연 | COCOON | SHOT PCB GUIDE (ABS 난연 화이트) [COCOON] | SHOT PCB GUIDE 사출 | O | [6 empty] | O |  |  |  | 천우 | → 마스터 R423 | 423 | 마스터_품목
창고 | ABS 난연 | COCOON | SLIDE SWITCH (ABS 난연 화이트 + 레드 유광) [COCOON] | SLIDE SWITCH 사출 | O | [6 empty] | O |  |  |  | 천우 | → 마스터 R424 | 424 | 마스터_품목
창고 | ABS 난연 | DX3000, ADX6000,SOLO | 에이밍 바디 뭉치 (ø33*19.3) [DX3000, ADX6000,SOLO] | 에이밍 원형 LED GUIDE | O |  |  |  | O |  | O |  | O |  |  | 오비스코리아 | → 마스터 R238 | 238 | 마스터_품목
창고 | 아크릴 | DX3000, ADX6000,SOLO | 아크릴 은경 (아크릴 40파이) [DX3000, ADX6000,SOLO] | 아크릴 은경 40∮ | O |  |  |  | O |  | O |  | O |  |  | 명동아크릴 | → 마스터 R235 | 235 | 마스터_품목
창고 | PCB | DX3000, ADX6000,SOLO | 에이밍 LED 보드 (LED PCB) [DX3000, ADX6000,SOLO] | 에이밍 LED BD | O |  |  |  | O |  | O |  | O |  |  | HLP | → 마스터 R237 | 237 | 마스터_품목
창고 | AL | DX3000, ADX6000,SOLO | LED PCB 방열 가이드 (흑색 다이캐스팅) [DX3000, ADX6000,SOLO] | 에이밍 알루미늄 플레이트 | O |  |  |  | O |  | O |  | O |  |  | ㈜쿠가 | → 마스터 R236 | 236 | 마스터_품목
창고 | ABS 난연 | COCOON | SLIDE CAP (ABS 난연 화이트 + 레드 유광) [COCOON] | SLIDE CAP | O | [6 empty] | O |  |  |  | 천우 | → 마스터 R425 | 425 | 마스터_품목
창고 | ABS 난연 | COCOON | GER GUIDE (ABS 난연 화이트) [COCOON] | GER GUIDE | O | [6 empty] | O |  |  |  | 천우 | → 마스터 R445 | 445 | 마스터_품목
창고 | ABS 난연 | COCOON | 에이밍 LED BODY 신형 A [COCOON] | LED BODY A (블랙_원형) | O | [6 empty] | O |  |  |  | 오비스코리아 | → 마스터 R486 | 486 | 마스터_품목
창고 | ABS 난연 | COCOON | 에이밍 LED BODY 신형 B [COCOON] | LED BODY B (블랙_사각형) | O | [6 empty] | O |  |  |  | 오비스코리아 | → 마스터 R487 | 487 | 마스터_품목
창고 | ABS 난연 | COCOON | 에이밍 방사구 젠더 [COCOON] | 에이밍 젠더 (가공품) | O | [6 empty] | O |  |  |  | 다우정밀 | → 마스터 R489 | 489 | 마스터_품목
창고 | 아크릴 | COCOON | WINDOW (투명 아크릴 + 실크 인쇄 로고O) [COCOON] | WINDOW | O | [6 empty] | O |  |  |  | 우민테크 | → 마스터 R451 | 451 | 마스터_품목
창고 | 아크릴 | COCOON | WINDOW (투명 아크릴 + 실크 인쇄 로고X) [COCOON] | WINDOW (cocoon로고 없음) | O | [6 empty] | O |  |  |  | 우민테크 | → 마스터 R452 | 452 | 마스터_품목
창고 | 아크릴 | COCOON | 에이밍 아크릴 은경 (아크릴) [COCOON] | 에이밍 라이트 은경 | O | [6 empty] | O |  |  |  |  | → 마스터 R485 | 485 | 마스터_품목
창고 | 아크릴 | COCOON | 에이밍 십자 아크릴 (사각 모양) (투명 아크릴 + 인쇄) [COCOON] | 코쿤 에이밍 십자 아크릴 (사각 모양) | O | [6 empty] | O | O |  |  |  | → 마스터 R480 | 480 | 마스터_품목
창고 | 아크릴 | COCOON | 에이밍 원형 십자 아크릴 (테두리 O) 2.0T (투명 아크릴 + 인쇄 2T - 영국용) [COCOON] | 원형 십자 아크릴 1 (테두리 두껍게 있는 것) 2.0T - 영국용 | O | [6 empty] | O | O |  |  |  | → 마스터 R481 | 481 | 마스터_품목
창고 | 아크릴 | COCOON | 에이밍 원형 십자 아크릴 (테두리 O) 2.0T (투명 아크릴 + 인쇄 2T - 얇은 테두리) [COCOON] | 원형 십자 아크릴 1 (테두리 얇게 있는 것) 2.0T | O | [6 empty] | O | O |  |  |  | → 마스터 R482 | 482 | 마스터_품목
창고 | 아크릴 | COCOON | 에이밍 원형 십자 아크릴 (테두리 X) 2.0T (투명 아크릴 + 인쇄 2T -사파리용) [COCOON] | 원형 십자 아크릴 2 (테두리 없는 것) 2.0T - 사파리용 | O | [6 empty] | O | O |  |  |  | → 마스터 R483 | 483 | 마스터_품목
창고 | RUBBER | COCOON | BAT BOTTOM RUBBER (RUBBER) [COCOON] | BAT BOTTOM RUBBER | O | [6 empty] | O |  |  |  | 남경화학 | → 마스터 R428 | 428 | 마스터_품목
창고 | RUBBER | COCOON | CRADLE FOOT RUBBER (RUBBER) [COCOON] | CRADLE FOOT RUBBER | O | [6 empty] | O |  |  |  | 남경화학 | → 마스터 R435 | 435 | 마스터_품목
창고 | 신주 | COCOON | CRADLE 신주 핀 (신주 가공 + 니켈 도금) [COCOON] | 신주 핀 | O | [6 empty] | O |  |  |  | 다우정밀 | → 마스터 R433 | 433 | 마스터_품목
창고 | 스프링 | COCOON | EXP BUTTON 스프링 (스프링) [COCOON] | EXP BUTTON 스프링 | O | [6 empty] | O |  |  |  | 금호스프링 | → 마스터 R427 | 427 | 마스터_품목
창고 | 스프링 | COCOON | CRADLE 충전단자 스프링 (스프링) [COCOON] | 크래들 충전단자 스프링 | O | [6 empty] | O |  |  |  | 금호스프링 | → 마스터 R434 | 434 | 마스터_품목
창고 | STEEL | COCOON | 고리 (니켈 도금 D링) [COCOON] | D링 고리 | O | [6 empty] | O |  |  |  | 굿모닝코리아유통 | → 마스터 R417 | 417 | 마스터_품목
창고 | 자석 | COCOON | 자석 (네오디움 마그넷) [COCOON] | 자석 (네오디움 마그넷) | O | [5 empty] | O | O |  |  |  | 일성마그네트 | → 마스터 R453 | 453 | 마스터_품목
조립 | ABS 난연 | COCOON | FRONT_S (18cm) (ABS 난연 블랙 + 블랙 무광) [COCOON] |  | O |  |  | AR |  |  |  | O |  |  | 7-AR | 천우 | → 마스터 R750 | 750 | 마스터_품목
창고 | ABS 난연 | COCOON | FRONT_L (20cm) (ABS 난연 블랙 + 블랙 무광) [COCOON] | FRONT_L | O | [6 empty] | O |  |  |  | 천우 | → 마스터 R498 | 498 | 마스터_품목
창고 | ABS 난연 | COCOON | FRONT_CAP (ABS 난연 블랙 + 블랙 무광) [COCOON] | FRONT_CAP | O | [6 empty] | O |  |  |  | 천우 | → 마스터 R499 | 499 | 마스터_품목
창고 | ABS 난연 | COCOON | 에이밍 앞 사출 (블랙 무광) [COCOON] | 사각 앞사출 | O | [6 empty] | O | O |  |  | 천우 | → 마스터 R500 | 500 | 마스터_품목
창고 | ABS 난연 | COCOON | BAT BOTTOM (ABS 난연 블랙 + 블랙 무광) [COCOON] | BAT BOTTOM | O | [6 empty] | O |  |  |  | 천우 | → 마스터 R497 | 497 | 마스터_품목
창고 | PCB | SOLO | CTR _BD [SOLO] | CTR _BD | O | [7 empty] | O |  |  | HLP | → 마스터 R542 | 542 | 마스터_품목
창고 | PCB | SOLO | OP_BD [SOLO] | OP_BD | O | [7 empty] | O |  |  | HLP | → 마스터 R541 | 541 | 마스터_품목
창고 | PCB | SOLO | POWER_BD [SOLO] | POWER_BD | O | [7 empty] | O |  |  | HLP | → 마스터 R540 | 540 | 마스터_품목
창고 | PCB | SOLO | MAIN_BD [SOLO] | MAIN_BD | O | [7 empty] | O |  |  | HLP | → 마스터 R543 | 543 | 마스터_품목
창고 | PCB | SOLO | 리모콘_BD [SOLO] | 리모콘_BD | O | [7 empty] | O |  |  | HLP | → 마스터 R544 | 544 | 마스터_품목
창고 | PCB | SOLO | EXP_BD [SOLO] | EXP_BD | O | [7 empty] | O |  |  | HLP | → 마스터 R545 | 545 | 마스터_품목
창고 | PCB | SOLO | BATCON_BD [SOLO] | BATCON_BD | O | [7 empty] | O |  |  | HLP | → 마스터 R546 | 546 | 마스터_품목
창고 | CABLE | SOLO | SOLO 하네스 1번 (12505HS-12 (PowerBD - OP 12핀)) [SOLO] | Harness-03 ( OP BD+POWER BD 연결_26AWG / 125mm(6번 제외) ) | O | [7 empty] | O |  |  | HLP | → 마스터 R549 | 549 | 마스터_품목
창고 | CABLE | SOLO | SOLO 하네스 2번 (12505HS-03 Battery-Handle bridge 3핀) [SOLO] | Harness-01 - COCOON과 공용 ( BATCON BD+EXP BD 연결 _16AWG 실리콘 / 150mm) | O | [7 empty] | O |  |  | HLP | → 마스터 R547 | 547 | 마스터_품목
창고 | CABLE | SOLO | SOLO 하네스 3번 (0.5 * 40 * 100 * B (FFC 40핀)) [SOLO] | Harness-04 ( OP BD + CTR BD 연결 _0.5mm FFC / 100mm ) | O | [7 empty] | O |  |  | HLP | → 마스터 R550 | 550 | 마스터_품목
창고 | CABLE | SOLO | SOLO 하네스 4번 (BATCON+EXP _ 190mm(Red1EA, White 2EA)-3핀) [SOLO] | Harness-02 ( BATCON BD + EXP BD 연결 _26AWG / 190mm ) | O | [7 empty] | O |  |  | HLP | → 마스터 R548 | 548 | 마스터_품목
창고 | ABS 난연 | SOLO | TOP Body (ABS 블랙 샌딩) [SOLO] | Top_body _ 블랙 샌딩 | O | [7 empty] | O |  |  | 천우 | → 마스터 R507 | 507 | 마스터_품목
창고 | ABS 난연 | SOLO | Bottom Body (ABS 블랙 샌딩) [SOLO] | Bottom Body _ 블랙 샌딩 | O | [7 empty] | O |  |  | 천우 | → 마스터 R508 | 508 | 마스터_품목
창고 | ABS 난연 | SOLO | Main_Cone (ABS 메탈릭 다크그레이) [SOLO] | Main_Cone _ 메탈릭 다크 그레이 도색 | O | [7 empty] | O |  |  | 천우 | → 마스터 R516 | 516 | 마스터_품목
창고 | ABS 난연 | SOLO | Hand_Body (ABS 블랙 샌딩) [SOLO] | Hand_Body _ 블랙 샌딩 | O | [7 empty] | O |  |  | 천우 | → 마스터 R509 | 509 | 마스터_품목
창고 | ABS 난연 | SOLO | Bat_Bottom (ABS 블랙 샌딩) [SOLO] | Bat_Bottom _ 블랙 샌딩 | O | [7 empty] | O |  |  | 천우 | → 마스터 R510 | 510 | 마스터_품목
창고 | ABS 난연 | SOLO | Power Button (ABS 블랙 샌딩) [SOLO] | Power Button _ 블랙 샌딩 | O | [7 empty] | O |  |  | 천우 | → 마스터 R512 | 512 | 마스터_품목
조립 | ABS 난연 | SOLO | Button Indicator (ABS 블랙) [SOLO] |  | O |  |  | AR |  |  |  |  | O |  | 8-AR | 천우 | → 마스터 R751 | 751 | 마스터_품목
창고 | ABS 난연 | SOLO | LCD GUIDE (ABS 블랙) [SOLO] | LCD 가이드 _ 블랙 | O | [7 empty] | O |  |  | 월드씨앤피 | → 마스터 R525 | 525 | 마스터_품목
창고 | ABS 난연 | SOLO | 발생부_Guide (ABS 블랙) [SOLO] | 발생부 Guide _ 블랙 | O | [7 empty] | O |  |  | 천우 | → 마스터 R524 | 524 | 마스터_품목
창고 | ABS 난연 | SOLO | Lock Inner (ABS 블랙) [SOLO] | Lock Inner _ 블랙 | O | [7 empty] | O |  |  | 천우 | → 마스터 R521 | 521 | 마스터_품목
창고 | ABS 난연 | SOLO | Lock Knob (ABS 블랙 샌딩) [SOLO] | Lock Knob _ 블랙 샌딩 | O | [7 empty] | O |  |  | 천우 | → 마스터 R513 | 513 | 마스터_품목
창고 | ABS 난연 | SOLO | Front_CAP (ABS 메탈릭 다크그레이) [SOLO] | Front_CAP _ 메탈릭 다크 그레이 도색 | O | [7 empty] | O |  |  | 천우 | → 마스터 R514 | 514 | 마스터_품목
창고 | ABS 난연 | SOLO | 연장 Cone (ABS 메탈릭 다크그레이) [SOLO] | 연장 Cone _ 메탈릭 다크 그레이 도색 | O | [7 empty] | O |  |  | 천우 | → 마스터 R515 | 515 | 마스터_품목
창고 | ABS 난연 | SOLO | Hand Top Cover (ABS 블랙) [SOLO] | Hand_Topr Cover_ 블랙 | O | [7 empty] | O |  |  | 천우 | → 마스터 R522 | 522 | 마스터_품목
창고 | ABS 난연 | SOLO | Slide Switch (ABS 블루(PANTTON 660C) 무광) [SOLO] | Slide Switch _ SKY BLUE 무광 도색 | O | [7 empty] | O |  |  | 천우 | → 마스터 R519 | 519 | 마스터_품목
창고 | ABS 난연 | SOLO | Slide Switch Cap (ABS 레드 무광) [SOLO] | Slide Switch Cap _ 레드무광 도색 | O | [7 empty] | O |  |  | 천우 | → 마스터 R520 | 520 | 마스터_품목
창고 | ABS 난연 | SOLO | Shot_Button (ABS 메탈릭 다크그레이) [SOLO] | Short_Button _ 메탈릭 다크 그레이 도색 | O | [7 empty] | O |  |  | 천우 | → 마스터 R518 | 518 | 마스터_품목
창고 | ABS 난연 | SOLO | Shot_PCB_Guide [SOLO] | Short PCB Guider _ 블랙 | O | [7 empty] | O |  |  | 천우 | → 마스터 R523 | 523 | 마스터_품목
창고 | ABS 난연 | SOLO | Bat_Bottom_Cover (ABS 블랙 샌딩) [SOLO] | Bat_Bottom_Cover _ 블랙 샌딩 | O | [7 empty] | O |  |  | 천우 | → 마스터 R511 | 511 | 마스터_품목
창고 | 아크릴 | SOLO | Aiming_Light_LED_아크릴 (확산 아크릴/ 화이트) [SOLO] | Aiming_Light _LED 확산 아크릴 | O | [7 empty] | O |  |  | 천우 | → 마스터 R526 | 526 | 마스터_품목
창고 | 아크릴 | SOLO | LCD_Window (PC / 투명 + (구형 26)) [SOLO] | LCD_창 (PC / 투명 ) | O | [7 empty] | O |  |  | 천우 | → 마스터 R529 | 529 | 마스터_품목
창고 | 아크릴 | SOLO | LCD_LED_확산_아크릴 (확산 아크릴/ 화이트) [SOLO] | LCD_LED 확산 아크릴 | O | [7 empty] | O |  |  | 천우 | → 마스터 R528 | 528 | 마스터_품목
창고 | 아크릴 | SOLO | 광센서_유색_창 (PC/스모그/퍼플) [SOLO] | 광센서_유색_창 (PC/스모그/퍼플) | O | [7 empty] | O |  |  | 천우 | → 마스터 R530 | 530 | 마스터_품목
창고 | 아크릴 | SOLO | BAT_LED_확산_아크릴 (확산 아크릴/ 화이트) [SOLO] | BAT_LED 확산 아크릴 | O | [7 empty] | O |  |  | 천우 | → 마스터 R527 | 527 | 마스터_품목
창고 | 가스켓 | SOLO | LCD 터치가스켓 (8X8X7) [SOLO] | LCD 터치 가스켓 ( 8x8x7mm) | O | [7 empty] | O |  |  |  | → 마스터 R534 | 534 | 마스터_품목
창고 | AL | SOLO | 마운트 (삼각대 고정홀) [SOLO] | 마운트 ( 알루미늄_1/4 PT 탭 x 12mm) | O | [7 empty] | O |  |  |  | → 마스터 R531 | 531 | 마스터_품목
창고 | RUBBER | SOLO | BAT BOTTOM RUBBER (RUBBER (1T, 마운트 홀)) [SOLO] | Bat_Rubber (실리콘/ 양면테잎 적용) | O | [7 empty] | O |  |  | 남경화학 | → 마스터 R533 | 533 | 마스터_품목
조립 | ABS 난연 | ADX4000W | GUIDE 스프레이 X (ABS 난연 화이트) [ADX4000W] |  | O |  |  | AR |  | O |  |  |  |  | 4-AR | 천우 | → 마스터 R752 | 752 | 마스터_품목
조립 | ABS 난연 | ADX4000W | POWER BUTTON 스프레이 X (ABS 난연 화이트) [ADX4000W] |  | O |  |  | AR |  | O |  |  |  |  | 4-AR | 천우 | → 마스터 R753 | 753 | 마스터_품목
조립 | ABS 난연 | ADX4000W | EXPOSE BUTTON 스프레이 X (ABS 난연 화이트) [ADX4000W] |  | O |  |  | AR |  | O |  |  |  |  | 4-AR | 천우 | → 마스터 R754 | 754 | 마스터_품목
조립 | ABS 난연 | ADX4000W | NAVI BUTTON 스프레이 X (가운데) (ABS 난연 화이트) [ADX4000W] |  | O |  |  | AR |  | O |  |  |  |  | 4-AR | 천우 | → 마스터 R755 | 755 | 마스터_품목
조립 | ABS 난연 | ADX4000W | NAVI KEY 스프레이 X (방향) (ABS 난연 화이트) [ADX4000W] |  | O |  |  | AR |  | O |  |  |  |  | 4-AR | 천우 | → 마스터 R756 | 756 | 마스터_품목
조립 | 클립 | ADX4000W | Q 클립 [ADX4000W] |  | O |  |  | AR |  | O |  |  |  |  | 4-AR | 직구 | → 마스터 R757 | 757 | 마스터_품목
조립 | 클립 | ADX4000W | L 클립 [ADX4000W] |  | O |  |  | AR |  | O |  |  |  |  | 4-AR | 직구 | → 마스터 R758 | 758 | 마스터_품목
조립 | 인조가죽 | ADX4000W | HAND STRAP -손잡이(터치펜)(유럽용) (인조 가죽, AL(Cr도금), SUS Φ2.0) [ADX4000W] |  | O |  |  | AR |  | O |  |  |  |  | 4-AR | 굿모닝코리아유통 | → 마스터 R759 | 759 | 마스터_품목
창고 | PCB | ADX6000S | LCD B/D [ADX6000S] | LCD B/D | O | [5 empty] | O |  |  |  |  | HLP | → 마스터 R357 | 357 | 마스터_품목
창고 | PCB | ADX6000S | ETC CARRIER BD (IEC-1000) [ADX6000S] | ETC CARRIER BD (IEC-1000) | O | [5 empty] | O |  |  |  |  | HLP | → 마스터 R359 | 359 | 마스터_품목
조립 | PCB | ADX6000S | ETC FRONT BD (리모콘 포트 수정 신형 얇은 것) [ADX6000S] |  | O |  |  | AR |  |  | O |  |  |  | 6-AR | HLP
창고 | PCB | ADX6000 | Power Switch B/D [ADX6000] | Power Switch B/D | O | [5 empty] | O |  |  |  |  | HLP | → 마스터 R364 | 364 | 마스터_품목
창고 | PCB | ADX6000 | EX B/D [ADX6000] | EX B/D | O | [5 empty] | O |  |  |  |  | HLP | → 마스터 R370 | 370 | 마스터_품목
창고 | PCB | ADX6000 | 관전류 B/D [ADX6000] | 관전류 B/D | O | [5 empty] | O |  |  |  |  | HLP | → 마스터 R369 | 369 | 마스터_품목
창고 | PCB | ADX6000 | Battery Bridge B/D [ADX6000] | Battery Bridge B/D | O | [5 empty] | O |  |  |  |  | HLP | → 마스터 R367 | 367 | 마스터_품목
창고 | PCB | ADX6000 | Battery Connect B/D [ADX6000] | Battery Connect B/D | O | [5 empty] | O |  |  |  |  | HLP | → 마스터 R368 | 368 | 마스터_품목
창고 | PCB | ADX6000 | Cradle B/D [ADX6000] | Cradle B/D | O | [5 empty] | O |  |  |  |  | HLP | → 마스터 R371 | 371 | 마스터_품목
창고 | CABLE | ADX6000S | 하네스 1번 (12505HS-06, 12505HS-04, 12505HS-03, 12505HS-02 CTR, CURRENT, FRONT, PC BD연결 / 180mm, 140mm, 200mm) [ADX6000S] | CTR, CURRENT, FRONT, PC BD연결 _ 하네스 1번 [ 12505HS-06, 12505HS-04, 12505HS-03, 12505HS-02 (250mm, 140mm, 200mm) ] | O | [5 empty] | O |  |  |  |  | HLP | → 마스터 R373 | 373 | 마스터_품목
창고 | CABLE | ADX6000S | 하네스 2번 (12505HS-04, USB-105 PC, FRONT BD 연결 / 70mm) [ADX6000S] | PC, FRONT BD 연결 _ 하네스 2번 [ 12505HS-04, USB-105 (70mm) ] | O | [5 empty] | O |  |  |  |  | HLP | → 마스터 R375 | 375 | 마스터_품목
창고 | CABLE | ADX6000 | 하네스 3번 (Power&Exp Connector 12핀 / 160mm, 70mm) [ADX6000] | Power&Exp Connector Wire Harness 12pin [170mm,70mm] (하네스 3번) | O | [5 empty] | O |  |  |  |  | HLP | → 마스터 R376 | 376 | 마스터_품목
창고 | CABLE | ADX6000 | 하네스 5번 (컬리메이터 LED 2핀 / 300mm) [ADX6000] | 컬리메이터 LED Wire Harness 2pin [300mm] (하네스 5번) | O | [5 empty] | O |  |  |  |  | HLP | → 마스터 R377 | 377 | 마스터_품목
창고 | CABLE | ADX6000S | 하네스 6번 (SMH250-02 PC 전원 케이블 / 130mm) [ADX6000S] | PC 전원 케이블 [ SMH250-02 (130mm) ] _ 하네스 6번 | O | [5 empty] | O |  |  |  |  | HLP | → 마스터 R378 | 378 | 마스터_품목
창고 | CABLE | ADX6000S | 하네스 7번 (DF19G-20S-1C(0.5) (2EA) LVDS 케이블 / 160mm 힌지 작업시 발주) [ADX6000S] | DF19G-20S-1C(0.5) (2EA) (160mm) (ADX6000s용) LVDS 케이블 (하네스 7번) | O | [5 empty] | O |  |  |  |  | HLP | → 마스터 R379 | 379 | 마스터_품목
창고 | CABLE | ADX6000S | 하네스 9-1번 (12505HS-03 Carrier Mini BD 케이블 / 100mm (한쪽만 커넥터)) [ADX6000S] | Carrier Mini BD 케이블 _ 하네스 9-1번 [ 12505HS-03 (100mm) ] | O | [5 empty] | O |  |  |  |  | HLP | → 마스터 R381 | 381 | 마스터_품목
창고 | CABLE | ADX6000S | 하네스 10번 (CHW0640-03, 1205HS-03 PC, CTR BD 연결 / 130mm) [ADX6000S] | PC, CTR BD 연결 _ 하네스 10번 [ CHW0640-03, 1205HS-03 (130mm) ] | O | [5 empty] | O |  |  |  |  | HLP | → 마스터 R382 | 382 | 마스터_품목
창고 | CABLE | ADX6000 | 하네스 11번 (Battery BD 02 [4핀,2핀,Dual] 탈착, 외부 BAT BD 연결 / 90mm, 80mm) [ADX6000] | Battery BD 02 Wire Harness [4pin,2pin,Dual] [90mm,80mm] 탈착, 외부 BAT BD 연결 (하네스 11번) | O | [5 empty] | O |  |  |  |  | HLP | → 마스터 R383 | 383 | 마스터_품목
창고 | CABLE | ADX6000S | 하네스 14번 (FFC Cable 40핀 / 50mm - 사용안함) [ADX6000S] | 40pin FFC Cable (50mm) _ 하네스 14번 | O | [5 empty] | O |  |  |  |  | HLP | → 마스터 R385 | 385 | 마스터_품목
창고 | CABLE | ADX6000 | Battery BD 01 Wire Harness (2핀) (80mm) [ADX6000] | Battery BD 01 Wire Harness 2pin [80mm] | O | [5 empty] | O |  |  |  |  | HLP | → 마스터 R386 | 386 | 마스터_품목
창고 | PANEL | ADX6000S | 4.3" LCD (신형) (IEC-1000) [ADX6000S] | 4.3" LCD 판넬 (IEC-266 & IEC-1000 공용) | O | [5 empty] | O |  |  |  |  | 에이치앤에스 | → 마스터 R354 | 354 | 마스터_품목
창고 | MODULE | ADX6000S | 4.3" Module (신형) (IEC-1000) [ADX6000S] | 4.3" Module (IEC-1000 신형) | O | [5 empty] | O |  |  |  |  | 에이치앤에스 | → 마스터 R356 | 356 | 마스터_품목
창고 | ABS 난연 | ADX6000 | 컬리메이터 TOP 사출 (ABS 난연 화이트 + 스프레이) [ADX6000] | 컬리메이터 TOP 사출 | O | [5 empty] | O |  |  |  |  | 천우 | → 마스터 R307 | 307 | 마스터_품목
창고 | ABS 난연 | ADX6000 | 컬리메이터 BOTTOM 사출 (ABS 난연 화이트 + 스프레이) [ADX6000] | 컬리메이터 Bottom 사출 | O | [5 empty] | O |  |  |  |  | 천우 | → 마스터 R308 | 308 | 마스터_품목
창고 | ABS 난연 | ADX6000 | 컬리메이터 FRONT 사출 (ABS 난연 화이트 + 스프레이) [ADX6000] | 컬리메이터 FRONT 사출 | O | [5 empty] | O |  |  |  |  | 천우 | → 마스터 R315 | 315 | 마스터_품목
창고 | ABS 난연 | ADX6000 | 일체형 컬리메이터 (ABS 난연 블랙) [ADX6000] | 컬리메이터 콘 가이드 | O | [5 empty] | O |  |  |  |  | 금오몰드 | → 마스터 R309 | 309 | 마스터_품목
창고 | ABS 난연 | ADX6000 | LCD Cover 사출 (ABS 난연 화이트+ 색바랜 노란색 398) [ADX6000] | LCD Cover 사출 (white) | O | [5 empty] | O |  |  |  |  | 천우 | → 마스터 R321 | 321 | 마스터_품목
창고 | ABS 난연 | ADX6000 | LCD Inner Cover 사출 (ABS 난연 화이트 + 스프레이) [ADX6000] | LCD Inner Cover 사출 | O | [5 empty] | O |  |  |  |  | 천우 | → 마스터 R322 | 322 | 마스터_품목
창고 | ABS 난연 | ADX6000 | LCD 힌지 사출 커버 TOP (ABS 난연 화이트 + 스프레이) [ADX6000] | LCD 힌지 사출 커버 TOP | O | [5 empty] | O |  |  |  |  | 천우 | → 마스터 R323 | 323 | 마스터_품목
창고 | ABS 난연 | ADX6000 | LCD 힌지 사출 커버 BOTTOM (ABS 난연 화이트 + 스프레이) [ADX6000] | LCD 힌지 사출 커버 BOTTOM | O | [5 empty] | O |  |  |  |  | 천우 | → 마스터 R324 | 324 | 마스터_품목
창고 | ABS 난연 | ADX6000 | LCD 사출 나사 커버 (ABS 난연 화이트 + 스프레이) [ADX6000] | LCD 사출 나사 커버 | O | [5 empty] | O |  |  |  |  | 천우 | → 마스터 R344 | 344 | 마스터_품목
창고 | ABS 난연 | ADX6000 | Main PC 거치대 사출 (ABS 난연 화이트) [ADX6000] | Main PC 거치대 사출 | O | [5 empty] | O |  |  |  |  | 천우 | → 마스터 R335 | 335 | 마스터_품목
창고 | ABS 난연 | ADX6000 | BODY LEFT 사출 (ABS 난연 화이트 + 스프레이) [ADX6000] | BODY LEFT 사출 | O | [5 empty] | O |  |  |  |  | 천우 | → 마스터 R330 | 330 | 마스터_품목
창고 | ABS 난연 | ADX6000 | BODY LEFT 사출 배터리 커버 (ABS 난연 화이트 + 스프레이) [ADX6000] | BODY LEFT 사출 배터리 커버 | O | [5 empty] | O |  |  |  |  | 천우 | → 마스터 R331 | 331 | 마스터_품목
창고 | ABS 난연 | ADX6000 | BODY RIGHT 사출 (ABS 난연 화이트 + 스프레이) [ADX6000] | BODY RIGHT 사출 | O | [5 empty] | O |  |  |  |  | 천우 | → 마스터 R342 | 342 | 마스터_품목
창고 | ABS 난연 | ADX6000 | HANDLE LEFT 사출 (ABS 난연 화이트 + 스프레이) [ADX6000] | HANDLE LEFT 사출 | O | [5 empty] | O |  |  |  |  | 천우 | → 마스터 R345 | 345 | 마스터_품목
창고 | ABS 난연 | ADX6000 | HANDLE RIGHT 사출 (ABS 난연 화이트 + 스프레이) [ADX6000] | HANDLE RIGHT 사출 | O | [5 empty] | O |  |  |  |  | 천우 | → 마스터 R343 | 343 | 마스터_품목
창고 | ABS 난연 | ADX6000 | CRADLE TOP 사출 (ABS 난연 화이트 + 스프레이) [ADX6000] | 크래들 TOP 사출 | O | [5 empty] | O |  |  |  |  | 천우 | → 마스터 R347 | 347 | 마스터_품목
창고 | ABS 난연 | ADX6000 | CRADLE BOTTOM 사출 (ABS 난연 화이트 + 스프레이 블랙) [ADX6000] | 크래들 BOTTOM 사출 | O | [5 empty] | O |  |  |  |  | 천우 | → 마스터 R348 | 348 | 마스터_품목
창고 | ABS 난연 | ADX6000 | CRADLE LED Guide 사출 (ABS 난연 화이트 + 스프레이) [ADX6000] | 크래들 LED Guide 사출 | O | [5 empty] | O |  |  |  |  | 천우 | → 마스터 R349 | 349 | 마스터_품목
창고 | ABS 난연 | ADX6000 | 리모콘 포트 가이드 (ABS 난연 화이트) [ADX6000] | 리모콘 포트 가이드 | O | [5 empty] | O |  |  |  |  | 월드씨앤피 | → 마스터 R339 | 339 | 마스터_품목
창고 | 아크릴 | ADX6000 | Power Button 사출 (스모그 투명 아크릴) [ADX6000] | Power Button 사출 | O | [5 empty] | O |  |  |  |  | 천우 | → 마스터 R333 | 333 | 마스터_품목
창고 | 아크릴 | ADX6000 | Black Deco Guide (스모그 투명 아크릴) [ADX6000] | Black Deco Guide | O | [5 empty] | O |  |  |  |  | 천우 | → 마스터 R332 | 332 | 마스터_품목
창고 | 아크릴 | ADX6000 | EX Button 사출 (스모그 투명 아크릴) [ADX6000] | EX Button 사출 | O | [5 empty] | O |  |  |  |  | 천우 | → 마스터 R346 | 346 | 마스터_품목
창고 | 아크릴 | ADX6000 | LCD 아크릴 가이드 (투명 아크릴) [ADX6000] | LCD 아크릴 가이드 | O | [5 empty] | O |  |  |  |  | 아크릴최가 | → 마스터 R327 | 327 | 마스터_품목
창고 | 아크릴 | ADX6000 | 아크릴 투명 십자 panel (아크릴 + 실크 인쇄) [ADX6000] | 아크릴 투명 십자 panel (70 x70 mm) | O | [5 empty] | O |  |  |  |  | 아크릴최가 | → 마스터 R320 | 320 | 마스터_품목
창고 | STEEL | ADX6000 | LCD HINGE (가공) [ADX6000] | LCD HINGE | O | [5 empty] | O |  |  |  |  | 디엔케이시스템 | → 마스터 R325 | 325 | 마스터_품목
창고 | AL | ADX6000 | Base Block (AL 가공 + 흑색 아노다이징) [ADX6000] | Base Block | O | [5 empty] | O |  |  |  |  | 제이케이시스템 | → 마스터 R316 | 316 | 마스터_품목
창고 | AL | ADX6000 | Bottom Block (AL 가공 + 흑색 아노다이징) [ADX6000] | Bottom Blcok | O | [5 empty] | O |  |  |  |  | 제이케이시스템 | → 마스터 R318 | 318 | 마스터_품목
창고 | 배터리 | DX3000, ADX4000W | 기본 배터리 (PF435060HP) [DX3000, ADX4000W] | 배터리 [PF435060HP]_DX3000,ADX4000W공용 | O |  |  |  | O | O |  |  | O |  |  | 비앤테크 | → 마스터 R583 | 583 | 마스터_품목
창고 | AL | ADX6000 | 알루미늄 브라켓 6 hole (AL 가공 + 백색 아노다이징) [ADX6000] | 알루미늄 브라켓 6 hole | O | [5 empty] | O |  |  |  |  | 제이케이시스템 | → 마스터 R351 | 351 | 마스터_품목
조립 | RUBBER | ADX6000 | CRADLE FOOT RUBBER (RUBBER) [ADX6000] |  | O |  |  | AR |  |  | O |  |  |  | 6-AR | 남경화학 | → 마스터 R760 | 760 | 마스터_품목
창고 | SUS | ADX6000 | 손잡이 핀 (가공) [ADX6000] | 손잡이 핀 | O | [5 empty] | O |  |  |  |  | 다우정밀 | → 마스터 R336 | 336 | 마스터_품목
창고 | 배터리 | DX3000 | 소형 외부배터리 (PF435060HP) [DX3000] | 소형 외부배터리 [PF435060HP] | O |  |  |  | O |  |  | O |  |  |  | 비앤테크 | → 마스터 R585 | 585 | 마스터_품목
창고 | 페라이트 | ADX6000 | 중간 페라이트 코어 (ZCAT 1518-0730) [ADX6000] | 페라이트 코어 [ZCAT 1518-0730] | O | [5 empty] | O |  |  |  |  | HLP | → 마스터 R350 | 350 | 마스터_품목
창고 | 스티커 | ADX6000S | LCD 배젤 스티커 [ADX6000S] | LCD 배젤 스티커 | O | [5 empty] | O |  |  |  |  | 그라피아스크린 | → 마스터 R328 | 328 | 마스터_품목
창고 | CORD | 공용 | 2구 AC코드 C타입 (220V) [공용] | 2구 AC코드 _ C 타입 [ 220V ] | O |  |  |  | O | O | O | O | O |  |  | 브리지파워 | → 마스터 R589 | 589 | 마스터_품목
창고 | CORD | 공용 | 2구 AC코드 A타입 (일본용, 110V) [공용] | 2구 AC코드 _ A 타입 [ 110V ]-일본향 | O |  |  |  | O | O | O | O | O |  |  | 브리지파워 | → 마스터 R590 | 590 | 마스터_품목
창고 | CORD | 공용 | 3구 접지 AC 코드 (유럽용, 220V) [공용] | 3구 접지 AC 코드_ F 타입 [ 220V 유럽용 ] | O |  |  |  | O | O | O | O | O |  |  | 브리지파워 | → 마스터 R594 | 594 | 마스터_품목
창고 | CORD | 공용 | 3구 접지 AC 코드 A타입 (일본용, 110V) [공용] | 3구 접지 AC코드 _ A 타입 [ 110V ] | O |  |  |  | O | O | O | O | O |  |  | 브리지파워 | → 마스터 R595 | 595 | 마스터_품목
창고 | CORD | 공용 | 3구 접지 AC코드 B타입 (미국용) [공용] | 3구 접지 AC 코드_ B 타입 [ 미국용 ] | O |  |  |  | O | O | O | O | O |  |  | 브리지파워 | → 마스터 R591 | 591 | 마스터_품목
창고 | CORD | 공용 | 3구 접지 AC코드 I타입 (호주, 중국 공용) [공용] | 3구 접지 AC 코드_ I 타입 [ 호주,중국 공용 ] | O |  |  |  | O | O | O | O | O |  |  | 브리지파워 | → 마스터 R592 | 592 | 마스터_품목
창고 | CORD | 공용 | 3구 접지 AC코드 G타입 (영국용) [공용] | 3구 접지 AC 코드_ G 타입 [ 영국용 ] | O |  |  |  | O | O | O | O | O |  |  | 브리지파워 | → 마스터 R593 | 593 | 마스터_품목
창고 | ADAPTER | 공용 | 2구 충전기 (BPL910S16N01, 220V) [공용] | 2구 충전기 [JBL910A1602K00]-220V | O |  |  |  | O | O | O | O | O |  |  | 브리지파워 | → 마스터 R586 | 586 | 마스터_품목
창고 | ADAPTER | 공용 | 3구 충전기 (BPL910S16F01, (미국, 호주 공용)) [공용] | 3구 충전기 [미국,호주 공용] | O |  |  |  | O | O | O | O | O |  |  | 브리지파워 | → 마스터 R587 | 587 | 마스터_품목
창고 | 스티커 | ADX6000S | Front Port Sticker (리모콘 포트 수정 신형) [ADX6000S] | Front Port Sticker (리모콘 포트 수정 신형) | O | [5 empty] | O |  |  |  |  | 그라피아스크린 | → 마스터 R340 | 340 | 마스터_품목
창고 | 인조가죽 | ADX6000 | LCD 힌지 가죽 커버 (인조 가죽) [ADX6000] | LCD 힌지 가죽 커버 | O | [5 empty] | O |  |  |  |  | 굿모닝코리아유통 | → 마스터 R326 | 326 | 마스터_품목
창고 | 인조가죽 | ADX6000 | 가죽 손잡이 (탈착배터리 터치펜 X) (인조 가죽) [ADX6000] | 가죽 손잡이 탈착배터리용 터치펜 X | O | [5 empty] | O |  |  |  |  | 굿모닝코리아유통 | → 마스터 R353 | 353 | 마스터_품목
출하 | 배터리 | DX3000 | 내부 배터리 (PF435060HP) [DX3000] |  | O |  |  | PR | O | [5 empty] | 3-PR | 비앤테크 | → 마스터 R761 | 761 | 마스터_품목
창고 | 충전 변환 젠더 | 공용 | 외부배터리 충전용 잭 [공용] | 변환 젠더 _ 외부배터리 충전용(공용) | O |  |  |  | O |  |  | O |  |  |  | 직구 | → 마스터 R624 | 624 | 마스터_품목
창고 | 배터리 충전기 | DX3000, ADX4000W | 거치대 (D-910) [DX3000, ADX4000W] | 거치대 [ D-910 ] | O |  |  |  | O | O |  |  | O |  |  | HLP | → 마스터 R596 | 596 | 마스터_품목
창고 | 배터리 | COCOON | 내부 배터리 (PF605060HP) [COCOON] | 내부 배터리 [PF605060HP] | O | [6 empty] | O |  |  |  | 비앤테크 | → 마스터 R429 | 429 | 마스터_품목
출하 | 배터리 | COCOON | 외부 배터리 (PF605060HP) [COCOON] |  | O |  |  | PR | O |  |  | O |  |  | 37-PR | 비앤테크 | → 마스터 R762 | 762 | 마스터_품목
창고 | 배터리 | ADX6000 | 기본 배터리 (LIP1902A 18.5V 5S 50C 2100mAh) [ADX6000] | 배터리_ 21.0V (5셀) | O | [5 empty] | O |  |  |  |  | 비앤테크 | → 마스터 R584 | 584 | 마스터_품목
출하 | 배터리 | ADX6000 | 외부 배터리 (LIP1902A_5035127SH25) [ADX6000] |  | O |  |  | PR |  |  | O |  |  |  | 6-PR | 비앤테크 | → 마스터 R763 | 763 | 마스터_품목
창고 | ADAPTER | ADX6000 | 20.7V 1.7A 충전기 (5S 어댑터) [ADX6000] | 20V 2A 충전기 | O | [5 empty] | O |  |  |  |  | 브리지파워 | → 마스터 R588 | 588 | 마스터_품목
출하 | ADAPTER | ADX6000 | 25.2V 1.7A 충전기 (6S 어댑터 (중국용)) [ADX6000] |  | O |  |  | PR |  |  | O |  |  |  | 6-PR | 브리지파워 | → 마스터 R764 | 764 | 마스터_품목
출하 | ADAPTER | 공용 | 15V 1.0A 충전기 (220V) [공용] |  | O |  |  | PR | O | O | O | O | O |  | 34678-PR | 브리지파워 | → 마스터 R765 | 765 | 마스터_품목
출하 | ADAPTER | 공용 | 15V 1.0A 충전기 (110V) [공용] |  | O |  |  | PR | O | O | O | O | O |  | 34678-PR | 브리지파워 | → 마스터 R766 | 766 | 마스터_품목
출하 | CABLE | 공용 | 외부 배터리 와이어 케이블 [공용] |  | O |  |  | PR |  |  | O |  |  |  | 6-PR | HLP | → 마스터 R767 | 767 | 마스터_품목
출하 | CABLE | ADX4000W | USB 2.0 CABLE (PMM369-0200, 2m) [ADX4000W] |  | O |  |  | PR |  | O |  |  |  |  | 4-PR | 강원전자 | → 마스터 R768 | 768 | 마스터_품목
출하 | CABLE | ADX4000W | USB 2.0 CABLE (PMM369-0100, 1m) [ADX4000W] |  | O |  |  | PR |  | O |  |  |  |  | 4-PR | 강원전자 | → 마스터 R769 | 769 | 마스터_품목
창고 | CABLE | ADX6000 | PC Link Cable [ADX6000] | PC Link Cable | O | [5 empty] | O |  |  |  |  | 직구 | → 마스터 R630 | 630 | 마스터_품목
조립 | PCB | 공용 | 외부 배터리 쪽 보드 (EX BATTERY BD) [공용] |  | O |  |  | AR | O | [5 empty] | 3-AR | HLP | → 마스터 R770 | 770 | 마스터_품목
출하 | 가방 | DX3000 | 가방+내부 FOAM(계란판) [DX3000] |  | O |  |  | PR | O | O |  |  |  |  | 34-PR | 굿모닝코리아유통
출하 | 가방 | DX3000 | 가방(로고 없는것)+내부 FOAM(계란판) [DX3000] |  | O |  |  | PR | O | O |  |  |  |  | 34-PR | 굿모닝코리아유통
창고 | PU FOAM | DX3000 | 가방 내부 폼 (15cm cone) [DX3000] | DX3000 _ [15cm cone용] 내부 FOAM (상판 ,하판,계란판) | O |  |  |  | O | [6 empty] | 굿모닝코리아유통 | → 마스터 R656 | 656 | 마스터_품목
창고 | PU FOAM | DX3000 | 가방 내부 폼 (20cm cone용, 20 * 80) [DX3000] | DX3000 _ [20cm cone용] 내부 FOAM (상판 ,하판,계란판) | O |  |  |  | O | [6 empty] | 굿모닝코리아유통 | → 마스터 R657 | 657 | 마스터_품목
출하 | 가방 | COCOON | 가방+내부FOAM(계란판)_공용 [COCOON] |  | O |  |  | PR |  |  | O | O |  |  | 67-PR | 굿모닝코리아유통
출하 | 가방 | COCOON | 가방(로고 없는것)+내부 FOAM(계란판) [COCOON] |  | O |  |  | PR |  |  | O | O |  |  | 67-PR | 굿모닝코리아유통
출하 | 가방 | ADX6000 | 가방+내부FOAM(계란판)_공용 [ADX6000] |  | O |  |  | PR |  |  | O | O |  |  | 67-PR | 굿모닝코리아유통
출하 | 가방 | ADX6000 | 가방 (뱅가드) [ADX6000] |  | O |  |  | PR |  |  | O |  |  |  | 6-PR | 수프림 | → 마스터 R771 | 771 | 마스터_품목
출하 | 가방 | ADX6000 | FDXD-810 센서 가방 (뱅가드) [ADX6000] |  | O |  |  | PR | O | O | O | O | O |  | 34678-PR | 굿모닝코리아유통 | → 마스터 R772 | 772 | 마스터_품목
출하 | PU FOAM | DX3000, ADX4000W | 계란판 [DX3000, ADX4000W] |  | O |  |  | PR | O | O |  |  |  |  | 34-PR | 굿모닝코리아유통 | → 마스터 R773 | 773 | 마스터_품목
출하 | PU FOAM | COCOON, ADX6000 | 계란판 [COCOON, ADX6000] |  | O |  |  | PR |  |  | O | O |  |  | 67-PR | 굿모닝코리아유통 | → 마스터 R774 | 774 | 마스터_품목
창고 | PU FOAM | COCOON | 가방 내부 폼 상판 (18cm) [COCOON] | 가방 내부 폼 상판 (18cm) [COCOON] | O | [6 empty] | O |  |  |  | 굿모닝코리아유통 | → 마스터 R660 | 660 | 마스터_품목
창고 | PU FOAM | COCOON | 가방 내부 폼 하판 (18cm) [COCOON] | 가방 내부 폼 하판 (18cm) [COCOON] | O | [6 empty] | O |  |  |  | 굿모닝코리아유통 | → 마스터 R661 | 661 | 마스터_품목
창고 | PU FOAM | COCOON | 가방 내부 폼 상판 (20cm) [COCOON] | 가방 내부 폼 상판 (20cm) [COCOON] | O | [6 empty] | O |  |  |  | 굿모닝코리아유통 | → 마스터 R662 | 662 | 마스터_품목
창고 | PU FOAM | COCOON | 가방 내부 폼 하판 (20cm) [COCOON] | 가방 내부 폼 하판 (20cm) [COCOON] | O | [6 empty] | O |  |  |  | 굿모닝코리아유통 | → 마스터 R663 | 663 | 마스터_품목
창고 | PU FOAM | ADX6000FB | 가방 내부 폼 상판 (신형) [ADX6000FB] | 가방 내부 폼 상판 (신형) [ADX6000FB] | O | [5 empty] | O |  |  |  |  | 굿모닝코리아유통 | → 마스터 R664 | 664 | 마스터_품목
창고 | PU FOAM | ADX6000FB | 가방 내부 폼 중간판 (신형) [ADX6000FB] | 가방 내부 폼 중간판 (신형) [ADX6000FB] | O | [5 empty] | O |  |  |  |  | 굿모닝코리아유통 | → 마스터 R665 | 665 | 마스터_품목
창고 | PU FOAM | ADX6000FB | 가방 내부 폼 하판 (신형) [ADX6000FB] | 가방 내부 폼 하판 (신형) [ADX6000FB] | O | [5 empty] | O |  |  |  |  | 굿모닝코리아유통 | → 마스터 R666 | 666 | 마스터_품목
출하 | PU FOAM | ADX6000 | 가방 내장재 (47 * 36.5 * 2.5T) [ADX6000] |  | O |  |  | PR |  |  | O |  |  |  | 6-PR | 굿모닝코리아유통
출하 | PU FOAM | ADX6000 | 가방 내장재 (47 * 36.5 * 5.5T) [ADX6000] |  | O |  |  | PR |  |  | O |  |  |  | 6-PR | 굿모닝코리아유통
출하 | PU FOAM | ADX6000 | 가방 내장재 (47 * 36.5 * 7.5T) [ADX6000] |  | O |  |  | PR |  |  | O |  |  |  | 6-PR | 굿모닝코리아유통
출하 | PU FOAM | 공용 | 센서 내장재 상단 (45 * 55.5 * 2T, 접착 O) [공용] |  | O |  |  | PR | O | O | O | O | O |  | 34678-PR | 굿모닝코리아유통 | → 마스터 R775 | 775 | 마스터_품목
창고 | BOX | DX3000, ADX4000W | 카톤 박스 (495 * 472 * 380) [DX3000, ADX4000W] | DX3000,ADX4000W _ 카톤 박스 [490*460*370] | O |  |  |  | O | O | [5 empty] | 대성칼라 | → 마스터 R676 | 676 | 마스터_품목
창고 | BOX | DX3000, ADX4000W | 영문 박스 (450 * 240 * 360) [DX3000, ADX4000W] | DX3000,ADX4000W _ 제품 박스 [450*240*360] 공용 | O |  |  |  | O | O | [5 empty] | 대성칼라 | → 마스터 R673 | 673 | 마스터_품목
출하 | PU FOAM | 공용 | 센서 내장재 중간 (45 * 55.5 * 2T, 접착 X) [공용] |  | O |  |  | PR | O | O | O | O | O |  | 34678-PR | 굿모닝코리아유통 | → 마스터 R776 | 776 | 마스터_품목
출하 | PU FOAM | 공용 | 센서 내장재 하단 (45 * 55.5 * 8T) [공용] |  | O |  |  | PR | O | O | O | O | O |  | 34678-PR | 굿모닝코리아유통 | → 마스터 R777 | 777 | 마스터_품목
창고 | PE FOAM | 공용 | 체스트 & 베드 스탠드 박스 내장재 상, 하판 (230 * 130 * 30T) [공용] | 체스트 & 베드 스탠드 박스 내장재 상, 하판 [230 * 130 * 30T] | O | [5 empty] | O |  |  |  |  | 에이팩산업 | → 마스터 R575 | 575 | 마스터_품목
창고 | PE FOAM | 공용 | 체스트 & 베드 스탠드 박스 내장재 좌, 우판 (130 * 980 * 30T) [공용] | 체스트 & 베드 스탠드 박스 내장재 좌, 우판 [130 * 980 * 30T] | O | [5 empty] | O |  |  |  |  | 에이팩산업 | → 마스터 R576 | 576 | 마스터_품목
창고 | PE FOAM | 공용 | 체스트 & 베드 스탠드 박스 내장재 전, 후판 (230 * 920 * 30T) [공용] | 체스트 & 베드 스탠드 박스 내장재 전, 후판 [230 * 920 * 30T] | O | [5 empty] | O |  |  |  |  | 에이팩산업 | → 마스터 R577 | 577 | 마스터_품목
창고 | BOX | COCOON | 카톤 박스 (500 * 460 * 520) [COCOON] | COCOON _ 카톤 박스 [500*460*520] | O | [6 empty] | O |  |  |  | 대성칼라 | → 마스터 R677 | 677 | 마스터_품목
창고 | BOX | COCOON | 영문 박스 (450 * 240 * 490) [COCOON] | COCOON _ 제품 박스 [450*240*490] | O | [6 empty] | O |  |  |  | 대성칼라 | → 마스터 R674 | 674 | 마스터_품목
창고 | BOX | 공용 | 저가 제품 박스 (小) [공용] | 저가 제품 박스(小) | O |  |  |  | O | [6 empty] | 제이디자인 | → 마스터 R679 | 679 | 마스터_품목
창고 | BOX | SOLO | 제품박스(I/N BOX) (KLB.K.KLB (B) 410 * 390 *180) [SOLO] | SOLO _ 제품 박스 [420*400*180] | O | [7 empty] | O |  |  | 지성수출포장 | → 마스터 R671 | 671 | 마스터_품목
창고 | BOX | SOLO | 카톤박스(C/T BOX) (KLB.4K (BA/W) 430 * 380 * 420) [SOLO] | SOLO _ 카톤 박스 [440*390*420] | O | [7 empty] | O |  |  | 지성수출포장 | → 마스터 R672 | 672 | 마스터_품목
출하 | BOX | ADX6000 | 카톤 박스 [ADX6000] |  | O |  |  | PR |  |  | O |  |  |  | 6-PR | 제이디자인 | → 마스터 R778 | 778 | 마스터_품목
창고 | BOX | ADX6000S | 카톤 박스 [ADX6000S] | ADX6000s _ 카톤 박스 [500*460*520] | O | [5 empty] | O |  |  |  |  | 제이디자인 | → 마스터 R678 | 678 | 마스터_품목
창고 | BOX | ADX6000S | 제품 박스 [ADX6000S] | ADX6000s _ 제품 박스 [450*240*490] | O | [5 empty] | O |  |  |  |  | 제이디자인 | → 마스터 R675 | 675 | 마스터_품목
출하 | BOX | 공용 | 무지 박스 1개 (450 * 260 * 510(H)mm) [공용] |  | O |  |  | PR | O | O | O | O |  |  | 3467-PR | 박스바다 | → 마스터 R779 | 779 | 마스터_품목
출하 | BOX | 공용 | 무지 박스 2개 (475 * 295 * 220(H)mm) [공용] |  | O |  |  | PR | O | [5 empty] | 3-PR | 박스바다 | → 마스터 R780 | 780 | 마스터_품목
출하 | BOX | 공용 | 무지 박스 4개 (475 * 295 * 430(H)mm) [공용] |  | O |  |  | PR | O | [5 empty] | 3-PR | 박스바다 | → 마스터 R781 | 781 | 마스터_품목
출하 | BOX | 공용 | 무지 박스 6개 (700 * 300 * 430(H)mm) [공용] |  | O |  |  | PR | O | [5 empty] | 3-PR | 박스바다 | → 마스터 R782 | 782 | 마스터_품목
출하 | BOX | 공용 | Rex 구강 카메라 박스 [공용] | i cam 구강 카메라 박스 | O |  |  | PR | O | O | O | O | O |  | 34678-PR | 제이디자인 | → 마스터 R635 | 635 | 마스터_품목
출하 | BOX | 공용 | Rex2 센서 박스 [공용] | REX2 센서박스 | O |  |  | PR | O | O | O | O | O |  | 34678-PR | 제이디자인 | → 마스터 R636 | 636 | 마스터_품목
출하 | BOX | 공용 | ADX6000 센서 무지 박스 [공용] |  | O |  |  | PR | O | O | O | O | O |  | 34678-PR | 박스바다 | → 마스터 R783 | 783 | 마스터_품목
창고 | BOX | 공용 | 체스트 & 베드 스탠드 박스 (1000 * 300 * 150) [공용] | 체스트 & 베드 스탠드 박스 [1000 * 300 * 160] | O | [5 empty] | O |  |  |  |  | 지성수출포장 | → 마스터 R578 | 578 | 마스터_품목
창고 | 에어셀 | 공용 | 저가 박스 에어셀 Main (JD010411-01) [공용] | 저가 박스 에어셀_Main (JD010411-01) | O |  |  |  | O | [6 empty] | 인디스에어 | → 마스터 R680 | 680 | 마스터_품목
창고 | 넥스트랩 | 공용 | 넥스트 랩 (포켓) [공용] | 넥스트랩(포켓) | O |  |  |  | O |  |  | O |  |  |  | 피엔에스 | → 마스터 R619 | 619 | 마스터_품목
출하 | 스티로폼 | ADX6000 | 제품박스 상, 하 스티로폼 (60.5 * 27.5 * 3T) [ADX6000] |  | O |  |  | PR |  |  | O |  |  |  | 6-PR | 굿모닝코리아유통 | → 마스터 R784 | 784 | 마스터_품목
출하 | 스티로폼 | ADX6000 | 제품박스 좁은 스티로폼 (42.5 * 27.5 * 3T) [ADX6000] |  | O |  |  | PR |  |  | O |  |  |  | 6-PR | 굿모닝코리아유통 | → 마스터 R785 | 785 | 마스터_품목
창고 | 숄더스트랩 | DX3000 | 제품 어깨끈 (구형) [DX3000] | 제품 스트랩 (호주에 적용) | O |  |  |  | O | [6 empty] | 굿모닝코리아유통 | → 마스터 R622 | 622 | 마스터_품목
창고 | 숄더스트랩 | DX3000 | 가방끈 (일본용) [DX3000] | 가방끈(일본에 적용) | O |  |  |  | O | O | O |  |  |  |  | 굿모닝코리아유통 | → 마스터 R621 | 621 | 마스터_품목
출하 | 스티로폼 | ADX6000 | 제품박스 넒은 스티로폼 (42.5 * 55 * 3.5T) [ADX6000] |  | O |  |  | PR |  |  | O |  |  |  | 6-PR | 굿모닝코리아유통 | → 마스터 R786 | 786 | 마스터_품목
출하 | 스티로폼 | 공용 | DR Tech 센서 상, 하 스티로폼 (45.5 * 42 * 3T) [공용] |  | O |  |  | PR | O | O | O | O | O |  | 34678-PR | 굿모닝코리아유통 | → 마스터 R787 | 787 | 마스터_품목
창고 | 내부폼 | SOLO | 내부폼 (가교 PAD) SET [SOLO] | SOLO _ [20cm cone용] 내부 FOAM (상판, 하판) 손잡이 체결형 | O | [7 empty] | O |  |  | 에이팩산업 | → 마스터 R670 | 670 | 마스터_품목
창고 | 연아크릴 | 공용 | 연아크릴 쉴드 12T (153 * ∮65 * 12T) [공용] (선일쉴드텍) | 연아크릴 [65∮] - 12T (선일 쉴드텍 - 일본만 사용) | O |  |  |  | O | O |  | O | O |  |  | 선일쉴드텍 | → 마스터 R600 | 600 | 마스터_품목
창고 | 연아크릴 | 공용 | 연아크릴 쉴드 12T (153 * ∮65 * 12T) [공용] (중국) | 연아크릴 [65∮] - 12T | O |  |  |  | O | O |  | O | O |  |  | 중국 | → 마스터 R599 | 599 | 마스터_품목
창고 | 연아크릴 | 공용 | 연아크릴 쉴드 12T (153 * ∮60 * 12T) [공용] (선일쉴드텍) | 연아크릴 [60∮] - 12T | O |  |  |  | O | O | [5 empty] | 선일쉴드텍 | → 마스터 R598 | 598 | 마스터_품목
출하 | 넥스트랩 | 공용 | 넥스트 랩 (포켓 구형) [공용] |  | O |  |  | PR | O |  |  | O |  |  | 37-PR | 씨티무역 | → 마스터 R788 | 788 | 마스터_품목
출하 | 넥스트랩 | 공용 | 넥스트 랩 (포켓 X) [공용] |  | O |  |  | PR | O |  |  | O |  |  | 37-PR | 씨티무역 | → 마스터 R789 | 789 | 마스터_품목
조립 | 스트랩 | DX3000 | DX3000 핸드 스트랩 [DX3000] |  | O |  |  | AR | O | [5 empty] | 3-AR | 굿모닝코리아유통 | → 마스터 R790 | 790 | 마스터_품목
창고 | 연아크릴 | 공용 | 연아크릴 쉴드 8T (153 * ∮65 * 8T) [공용] (선일쉴드텍) | 연아크릴 [65∮] - 8T | O | [6 empty] | O | O |  |  | 선일쉴드텍 | → 마스터 R597 | 597 | 마스터_품목
출하 | 연아크릴 | 공용 | 연아크릴 쉴드 8T (153 * ∮65 * 8T) [공용] (중국) |  | O |  |  | PR |  |  |  | O | O |  | 78-PR | 중국 | → 마스터 R791 | 791 | 마스터_품목
창고 | 오링 | DX3000 | 연아크릴 실리콘 오링 [DX3000] | DX3000용 연아크릴 실리콘 오링 3030 | O |  |  |  | O | [6 empty] | 직구 | → 마스터 R606 | 606 | 마스터_품목
출하 | 연아크릴 | 공용 | 연아크릴 쉴드 12T (153 * ∮60 * 12T) [공용] (중국) |  | O |  |  | PR | O | O |  | O |  |  | 347-PR | 중국 | → 마스터 R792 | 792 | 마스터_품목
창고 | AL 스티커 | DX3000 | IRay D3 NAME PLATE [DX3000] | iRay D3 NAME PLATE | O |  |  |  | O | [6 empty] | 에덴상공사 | → 마스터 R613 | 613 | 마스터_품목
창고 | AL 스티커 | DX3000 | NAME PLATE [DX3000] | DX3000 NAME PLATE | O |  |  |  | O | [6 empty] | 에덴상공사 | → 마스터 R612 | 612 | 마스터_품목
창고 | AL 스티커 | DX3000 | 우루과이 NAME PLATE [DX3000] | 우루과이 네임 플레이트 | O |  |  |  | O | [6 empty] | 에덴상공사 | → 마스터 R614 | 614 | 마스터_품목
창고 | 연아크릴 | ADX6000 | 사각 연아크릴 쉴드 (직사각형, 215 * 199mm 8T) [ADX6000] (선일쉴드텍) | ADX6000_연아크릴 [직사각형 215*195mm] - 8T _하단 가공된 것 | O | [5 empty] | O |  |  |  |  | 선일쉴드텍 | → 마스터 R602 | 602 | 마스터_품목
출하 | 연아크릴 | ADX6000 | 사각 연아크릴 쉴드 (직사각형, 215 * 199mm 8T) [ADX6000] (중국) |  | O |  |  | PR |  |  | O |  |  |  | 6-PR | 중국 | → 마스터 R793 | 793 | 마스터_품목
출하 | 연아크릴 | ADX6000 | 사각 연아크릴 쉴드 (정사각형, 215 * 205mm) [ADX6000] |  | O |  |  | PR |  |  | O |  |  |  | 6-PR | 선일쉴드텍 | → 마스터 R794 | 794 | 마스터_품목
창고 | 오링 | ADX6000 | 연아크릴 실리콘 오링 [ADX6000] | ADX6000_연아크릴 실리콘 오링 | O | [5 empty] | O |  |  |  |  | 직구 | → 마스터 R608 | 608 | 마스터_품목
창고 | AL 스티커 | ADX6000 | ADX6000 NAME PLATE [ADX6000] | ADX6000 name plate | O | [5 empty] | O |  |  |  |  | 에덴상공사 | → 마스터 R626 | 626 | 마스터_품목
창고 | AL 스티커 | ADX6000 | IRay A6 NAME PLATE [ADX6000] | IRay A6 name plate | O | [5 empty] | O |  |  |  |  | 에덴상공사 | → 마스터 R627 | 627 | 마스터_품목
출하 | AL 스티커 | ADX6000 | IRay A6S NAME PLATE [ADX6000] |  | O |  |  | PR |  |  | O |  |  |  | 6-PR | 에덴상공사 | → 마스터 R795 | 795 | 마스터_품목
출하 | AL 스티커 | ADX6000 | DEXCOWIN NAME PLATE (FDXD-810 디텍터용) [ADX6000] |  | O |  |  | PR | O | O | O | O | O |  | 34678-PR | 에덴상공사 | → 마스터 R796 | 796 | 마스터_품목
출하 | AL 스티커 | ADX6000 | DEXCOWIN NAME PLATE (뱅가드 가방용) [ADX6000] |  | O |  |  | PR |  |  | O |  |  |  | 6-PR | 에덴상공사 | → 마스터 R797 | 797 | 마스터_품목
출하 | 에폭시 스티커 | ADX6000S | 손잡이 에폭시 스티커 [ADX6000S] |  | O |  |  | PR |  |  | O |  |  |  | 6-PR | 거광에폭시 | → 마스터 R798 | 798 | 마스터_품목
출하 | 패드 | 공용 | 패드 [공용] |  | O |  |  | PR | O | [5 empty] | 3-PR | 가온패드 | → 마스터 R799 | 799 | 마스터_품목
출하 | 카메라 | 공용 | 구강 카메라 [공용] | i cam 구강 카메라 | O |  |  | PR | O | O | O | O | O |  | 34678-PR |  | → 마스터 R637 | 637 | 마스터_품목
출하 | 센서 케이스 | 공용 | 330N 센서 케이스 [공용] |  | O |  |  | PR | O | O | O | O | O |  | 34678-PR | 다우정밀 | → 마스터 R800 | 800 | 마스터_품목
출하 | 센서 | 공용 | 17*17 DRTECH 센서 [공용] |  | O |  |  | PR | O | O | O | O | O |  | 34678-PR | 디알텍 | → 마스터 R801 | 801 | 마스터_품목
출하 | 센서 | 공용 | 330N DRTECH 센서 [공용] | 330N DRTECH 센서 | O |  |  | PR | O | O | O | O | O |  | 34678-PR | 디알텍 | → 마스터 R638 | 638 | 마스터_품목
출하 | 센서 | 공용 | 810 DRTECH 센서 [공용] |  | O |  |  | PR | O | O | O | O | O |  | 34678-PR | 디알텍 | → 마스터 R802 | 802 | 마스터_품목
출하 | 센서 | 공용 | HDI 1000 [Rex2 Classic/1.5] [공용] |  | O |  |  | PR | O | O | O | O | O |  | 34678-PR | 레이언스 | → 마스터 R803 | 803 | 마스터_품목
출하 | 센서 | 공용 | HDI 2000 [Rex2 Premium/1.5] [공용] | HDI 2000 [Rex2 Premium/1.5] | O |  |  | PR | O | O | O | O | O |  | 34678-PR | 레이언스 | → 마스터 R641 | 641 | 마스터_품목
출하 | 센서 | 공용 | HDI 2000 [Rex2 Premium/2.0] [공용] | HDI 2000 [Rex2 Premium/2.0] | O |  |  | PR | O | O | O | O | O |  | 34678-PR | 레이언스 | → 마스터 R642 | 642 | 마스터_품목
출하 | 센서 | 공용 | HDI-S [Rex2 Premium/1.0] [공용] | HDI-S [Rex2 Premium/1.0] | O |  |  | PR | O | O | O | O | O |  | 34678-PR | 레이언스 | → 마스터 R643 | 643 | 마스터_품목
출하 | 센서 | 공용 | HDI-S [Rex2 Premium/1.5] [공용] | HDI-S [Rex2 Premium/1.5] | O |  |  | PR | O | O | O | O | O |  | 34678-PR | 레이언스 | → 마스터 R644 | 644 | 마스터_품목
창고 | RUBBER | 공용 | SCREW CAP (RUBBER) [공용] | SCREW CAP | O |  |  |  | O | O | [5 empty] | 남경화학 | → 마스터 R609 | 609 | 마스터_품목
출하 | 센서 | 공용 | HDI-S [Rex2 Premium/2.0] [공용] | HDI-S [Rex2 Premium/2.0] | O |  |  | PR | O | O | O | O | O |  | 34678-PR | 레이언스 | → 마스터 R645 | 645 | 마스터_품목
창고 | 제품 거치대 | DX3000 | 스탠드홀드 [DX3000] | 스탠드 홀드 (메탈) | O |  |  |  | O | [6 empty] | 제이케이시스템 | → 마스터 R580 | 580 | 마스터_품목
출하 | 센서 | 공용 | CMOS 센서 (#1) (EV71JU215A-C-00B1) [공용] | CMOS 센서-EV71JU215A-C-00B1(#1) | O |  |  | PR |  | O |  |  |  |  | 4-PR | E2V | → 마스터 R646 | 646 | 마스터_품목
출하 | 센서 | 공용 | CMOS 센서 (#2) (EV71JU213A-C-00B1) [공용] | CMOS 센서-EV71JU213A-C-00B1(#2) | O |  |  | PR |  | O |  |  |  |  | 4-PR | E2V | → 마스터 R647 | 647 | 마스터_품목
출하 | 신주 | DX3000, ADX4000W | 배터리 거치대용 신주핀 [DX3000, ADX4000W] |  | O |  |  | PR | O | O |  |  | O |  | 348-PR | 다우정밀 | → 마스터 R804 | 804 | 마스터_품목
출하 | 브라켓 | 공용 | 스탠드 브라켓 족의학용 [공용] |  | O |  |  | PR |  |  | O |  |  |  | 6-PR | 제이케이시스템 | → 마스터 R805 | 805 | 마스터_품목
창고 | 브라켓 | ADX6000 | 국내용 스탠드 브라켓 1. BLOCK [ADX6000] | 국내용 스탠드 브라켓 1. BLOCK | O | [5 empty] | O |  |  |  |  | 제이케이시스템 | → 마스터 R559 | 559 | 마스터_품목
창고 | 브라켓 | ADX6000 | 국내용 스탠드 브라켓 2. ARM [ADX6000] | 국내용 스탠드 브라켓 2. ARM | O | [5 empty] | O |  |  |  |  | 제이케이시스템 | → 마스터 R560 | 560 | 마스터_품목
창고 | 브라켓 | ADX6000 | 국내용 스탠드 브라켓 3. TILT BODY [ADX6000] | 국내용 스탠드 브라켓 3. TILT BODY | O | [5 empty] | O |  |  |  |  | 제이케이시스템 | → 마스터 R561 | 561 | 마스터_품목
창고 | 브라켓 | ADX6000 | 국내용 스탠드 브라켓 4. BASE [ADX6000] | 국내용 스탠드 브라켓 4. BASE | O | [5 empty] | O |  |  |  |  | 제이케이시스템 | → 마스터 R562 | 562 | 마스터_품목
창고 | 브라켓 | ADX6000 | 국내용 스탠드 브라켓 5. SHAFT [ADX6000] | 국내용 스탠드 브라켓 5. SHAFT | O | [5 empty] | O |  |  |  |  | 제이케이시스템 | → 마스터 R563 | 563 | 마스터_품목
창고 | 브라켓 | ADX6000 | 국내용 스탠드 브라켓 6. PUSH PLATE [ADX6000] | 국내용 스탠드 브라켓 6. PUSH PLATE | O | [5 empty] | O |  |  |  |  | 제이케이시스템 | → 마스터 R564 | 564 | 마스터_품목
창고 | 브라켓 | ADX6000 | 국내용 스탠드 브라켓 7. EASY LOCK PLATE [ADX6000] | 국내용 스탠드 브라켓 7. EASY LOCK PLATE | O | [5 empty] | O |  |  |  |  | 제이케이시스템 | → 마스터 R565 | 565 | 마스터_품목
창고 | 브라켓 | ADX6000 | 국내용 스탠드 브라켓 8. MOUNT [ADX6000] | 국내용 스탠드 브라켓 8. MOUNT | O | [5 empty] | O |  |  |  |  | 제이케이시스템 | → 마스터 R566 | 566 | 마스터_품목
창고 | 브라켓 | ADX6000 | 국내용 스탠드 브라켓 9. 조임 손잡이 [ADX6000] | 국내용 스탠드 브라켓 9. 조임 손잡이 | O | [5 empty] | O |  |  |  |  | 제이케이시스템 | → 마스터 R567 | 567 | 마스터_품목
창고 | 전자 각도기 | ADX6000S | 전자 각도기 [ADX6000S] | 전자 각도기 | O | [5 empty] | O |  |  |  |  | 제이케이시스템 | → 마스터 R632 | 632 | 마스터_품목
창고 | AL 거치대 | ADX6000 | 각도기 거치대 [ADX6000] | 각도기 거치대 | O | [5 empty] | O |  |  |  |  | 다우정밀 | → 마스터 R633 | 633 | 마스터_품목
창고 | SUS | ADX6000 | 각도기 내부 철판 [ADX6000] | 각도기 내부 철판 | O | [5 empty] | O |  |  |  |  | 다우정밀 | → 마스터 R634 | 634 | 마스터_품목
출하 | ABS 난연 | ADX6000 | 각도기 홀더 [ADX6000] |  | O |  |  | PR |  |  | O |  |  |  | 6-PR | 제이케이시스템 | → 마스터 R806 | 806 | 마스터_품목
창고 | 완제품 | 공용 | AlmyT STAND BODY SET [공용] | AllMyT Stand Base | O |  |  |  | O | O | O |  |  |  |  | 에이스힌지텍 | → 마스터 R569 | 569 | 마스터_품목
창고 | 완제품 | 공용 | AlmyT STAND ACC SET [공용] | AllMyT Stand Arm 및 Accessory | O |  |  |  | O | O | O |  |  |  |  | 에이스힌지텍 | → 마스터 R570 | 570 | 마스터_품목
창고 | 아크릴 | ADX6000S | 사각 줄자 가이드 [ADX6000S] | 사각 줄자 가이드 | O | [5 empty] | O |  |  |  |  | 아크릴최가 | → 마스터 R629 | 629 | 마스터_품목
창고 | 완제품 | 공용 | 체스트 & 베드 스탠드 [공용] | 체스트 & 베드 STAND | O | [5 empty] | O |  |  |  |  | 로움텍 | → 마스터 R571 | 571 | 마스터_품목
창고 | 완제품 | 공용 | 체스트 & 베드 암 파이프 [공용] | 체스트 & 베드 ARM PIPE | O | [5 empty] | O |  |  |  |  | 로움텍 | → 마스터 R573 | 573 | 마스터_품목
창고 | 완제품 | 공용 | 체스트 & 베드 조인트 암 [공용] | 체스트 & 베드 JOINT ARM | O | [5 empty] | O |  |  |  |  | 로움텍 | → 마스터 R572 | 572 | 마스터_품목
창고 | 완제품 | 공용 | 체스트 & 베드 픽스 블럭 A, B (육각 렌치 3, 5) [공용] | 체스트 & 베드 FIX BLOCK A, B | O | [5 empty] | O |  |  |  |  | 로움텍 | → 마스터 R574 | 574 | 마스터_품목
창고 | 유선리모콘 | 공용 | REMOTE CONTROL (RW20, 3m + 샘플 1EA) [공용] | REMOTE CONTROL [RW20]- 3M | O |  |  |  | O | O | O | O | O |  |  | 중국 | → 마스터 R625 | 625 | 마스터_품목
창고 | 완제품 | 공용 | 접이식 스탠드 SET (정형외과용) [공용] | 접이식 정형외과용 스탠드 세트 | O | [5 empty] | O |  |  |  |  | 로움텍 | → 마스터 R579 | 579 | 마스터_품목
출하 | 유선리모콘 | 공용 | FOOT SWITCH [공용] |  | O |  |  | PR | O | O | O |  | O |  | 3468-PR | 직구 | → 마스터 R807 | 807 | 마스터_품목
창고 | 오링 | 공용 | 쉴드 오링 (AN-036, 60∮) [공용] | 실드 오링[60∮] _ AN-036 | O |  |  |  | O | O |  | O | O |  |  | 직구 | → 마스터 R604 | 604 | 마스터_품목
출하 | 스위치 | 공용 | 리드스위치 [공용] |  | O |  |  | PR | O | O | O |  | O |  | 3468-PR | HLP | → 마스터 R808 | 808 | 마스터_품목
창고 | 실리콘 | DX3000 | 실리콘 캡 (LSR 투명 실리콘) [DX3000] | 실리콘 켑 | O |  |  |  | O | [6 empty] | 가연테크 | → 마스터 R611 | 611 | 마스터_품목
출하 | ABS 난연 | DX3000 | Battery Pack (사급자재) [DX3000] |  | O |  |  | PR | O | O |  |  | O |  | 348-PR | 천우 | → 마스터 R809 | 809 | 마스터_품목
출하 | ABS 난연 | DX3000 | Battery Case (사급자재) [DX3000] |  | O |  |  | PR | O | O |  |  | O |  | 348-PR | 천우 | → 마스터 R810 | 810 | 마스터_품목
출하 | 신주 | 공용 | 배터리 내부 단자 (사급자재) [공용] |  | O |  |  | PR | O | O |  |  | O |  | 348-PR | 해진정밀 | → 마스터 R811 | 811 | 마스터_품목
고압 | BOARD | ADX6000 | 고압베어 B/D (구형 고압보드) [ADX6000] |  | O |  |  | HR |  |  | O |  |  |  | 6-HR | 한샘디지텍 | → 마스터 R812 | 812 | 마스터_품목
창고 | BOARD | ADX6000 | 8핀 B/D (구형 8핀 보드) [ADX6000] | 8핀 BD | O | [5 empty] | O |  |  |  |  | 한샘디지텍 | → 마스터 R96 | 96 | 마스터_품목
고압 | 다이오드 | SOLO | 고압 다이오드 (SPF01-15) [SOLO] |  | O |  |  | HR |  |  |  |  | O |  | 8-HR | 비지티 | → 마스터 R813 | 813 | 마스터_품목
고압 | 세라믹 | SOLO | 고압용 칩 세라믹 콘덴서 (2220J6K00222KXT) [SOLO] |  | O |  |  | HR |  |  |  |  | O |  | 8-HR | 비지티 | → 마스터 R814 | 814 | 마스터_품목
창고 | HDPE | SOLO | 세라믹 튜브 하우징 파이프 (HDPE) [SOLO] | DXDR-070 하우징용 파이프 | O | [7 empty] | O |  |  | 용봉화학 | → 마스터 R88 | 88 | 마스터_품목
진공 | HDPE | SOLO | 내부 케이스 (HDPE) [SOLO] |  | O |  |  | VR |  |  |  |  | O |  | 8-VR | 용봉화학 | → 마스터 R815 | 815 | 마스터_품목
진공 | HDPE | SOLO | 고압 격벽 (HDPE) [SOLO] |  | O |  |  | VR |  |  |  |  | O |  | 8-VR | 용봉화학 | → 마스터 R816 | 816 | 마스터_품목
조립 | AL | SOLO | 에이밍 필터 (0.5T * Φ40 에이밍 은경 추가 필터) [SOLO] |  | O |  |  | AR |  |  |  |  | O |  | 8-AR |  | → 마스터 R817 | 817 | 마스터_품목
튜닝 | PCB | COCOON | CTR B/D (ST용) [COCOON] |  | O |  |  | NR |  |  |  | O |  |  | 7-NR | HLP | → 마스터 R818 | 818 | 마스터_품목
조립 | PANEL | DX3000 | OLED PANEL [DX3000] |  | O |  |  | AR | O | [5 empty] | 3-AR | HLP | → 마스터 R819 | 819 | 마스터_품목
조립 | ABS 난연 | DX3000 | OLED GUIDE (ABS 난연 블랙) [DX3000] |  | O |  |  | AR | O | [5 empty] | 3-AR | 뉴퓨처 | → 마스터 R820 | 820 | 마스터_품목
조립 | CABLE | DX3000 | FFC 10핀 [DX3000] |  | O |  |  | AR | O | [5 empty] | 3-AR | HLP | → 마스터 R821 | 821 | 마스터_품목
조립 | CABLE | COCOON | 하네스 3-1번 (FFC CABLE 1mm*30P*200*A CTR BD*OP BD FFC CABLE (같은 방향) (구형, 신형)) [COCOON] |  | O |  |  | AR |  |  |  | O |  |  | 7-AR | HLP | → 마스터 R822 | 822 | 마스터_품목
조립 | CABLE | COCOON | 하네스 12번 (FLAT 30P 2.0mm, L=205mm, 1:1 CTR BD * OP BD 연결 30핀) [COCOON] |  | O |  |  | AR |  |  |  | O |  |  | 7-AR | HLP | → 마스터 R823 | 823 | 마스터_품목
조립 | CABLE | COCOON | 하네스 7-1번 (12505HS-05 70mm OP BD+TOUCH BD 5핀) [COCOON] |  | O |  |  | AR |  |  |  | O |  |  | 7-AR | HLP | → 마스터 R824 | 824 | 마스터_품목
창고 | PCB | ADX6000 | LCD B/D [ADX6000] | LCD B/D | O | [5 empty] | O |  |  |  |  | HLP | → 마스터 R358 | 358 | 마스터_품목
창고 | PCB | ADX6000 | Carrier B/D (구형 KONTRON) [ADX6000] | Carrier B/D (구형 KONTRON) | O | [5 empty] | O |  |  |  |  | 비씨엠테크 | → 마스터 R362 | 362 | 마스터_품목
창고 | PCB | ADX6000 | Carrier B/D (신형 DFI) [ADX6000] | Carrier B/D (신형 DFI) | O | [5 empty] | O |  |  |  |  | 비씨엠테크 | → 마스터 R363 | 363 | 마스터_품목
창고 | PCB | ADX6000S | ETC CARRIER BD [ADX6000S] | ETC CARRIER BD (IEC-266) | O | [5 empty] | O |  |  |  |  | HLP | → 마스터 R360 | 360 | 마스터_품목
창고 | PCB | ADX6000S | ETC CARRIER MINI BD [ADX6000S] | ETC CARRIER MINI BD | O | [5 empty] | O |  |  |  |  | HLP | → 마스터 R361 | 361 | 마스터_품목
창고 | PCB | ADX6000 | Front Micro B/D [ADX6000] | Front Micro B/D (ADX6000용) | O | [5 empty] | O |  |  |  |  | HLP | → 마스터 R366 | 366 | 마스터_품목
조립 | PCB | ADX6000S | ETC FRONT BD [ADX6000S] |  | O |  |  | AR |  |  | O |  |  |  | 6-AR | HLP | → 마스터 R825 | 825 | 마스터_품목
조립 | PCB | ADX6000S | ETC FRONT BD (리모콘 포트 수정 신형) [ADX6000S] |  | O |  |  | AR |  |  | O |  |  |  | 6-AR | HLP | → 마스터 R826 | 826 | 마스터_품목
창고 | PCB | ADX6000 | 컬리메이터 LED B/D (신형 LED, 밝기 수정) [ADX6000] | 컬리메이터 LED B/D (신형 LED 밝기 수정한 것) | O | [5 empty] | O |  |  |  |  | HLP | → 마스터 R372 | 372 | 마스터_품목
조립 | PCB | ADX6000 | ETC EX BATTERY BD [ADX6000] |  | O |  |  | AR |  |  | O |  |  |  | 6-AR | HLP | → 마스터 R827 | 827 | 마스터_품목
조립 | PCB | ADX6000 | ETC RESIST BD [ADX6000] |  | O |  |  | AR |  |  | O |  |  |  | 6-AR | HLP | → 마스터 R828 | 828 | 마스터_품목
조립 | PCB | ADX6000 | ETC CAP BANK BD [ADX6000] |  | O |  |  | AR |  |  | O |  |  |  | 6-AR | HLP | → 마스터 R829 | 829 | 마스터_품목
출하 | PCB | ADX6000 | DRTech FDXD-810, FLAATZ-N330 CTR Battery B/D (구형) [ADX6000] |  | O |  |  | PR | O | O | O | O | O |  | 34678-PR | HLP | → 마스터 R830 | 830 | 마스터_품목
출하 | PCB | ADX6000 | DRTech FDXD-810, FLAATZ-N330 CTR Battery B/D (신형) [ADX6000] |  | O |  |  | PR | O | O | O | O | O |  | 34678-PR | HLP | → 마스터 R831 | 831 | 마스터_품목
창고 | CABLE | ADX6000 | FFC (16핀) (82mm) [ADX6000] | FFC 16pin [82mm] (ADX6000용) | O | [5 empty] | O |  |  |  |  | HLP | → 마스터 R390 | 390 | 마스터_품목
조립 | CABLE | ADX6000 | 하네스 8번 (YH396-04V - 2EA CAP BANK 케이블 / 120mm) [ADX6000] |  | O |  |  | AR |  |  | O |  |  |  | 6-AR | HLP | → 마스터 R832 | 832 | 마스터_품목
창고 | CABLE | ADX6000S | 하네스 9번 (12505HS-03 Carrier Mini BD 케이블 / 100mm) [ADX6000S] | Carrier Mini BD 케이블 _ 하네스 9번 [ 12505HS-03 (100mm) ] | O | [5 empty] | O |  |  |  |  | HLP | → 마스터 R380 | 380 | 마스터_품목
조립 | CABLE | ADX6000 | 하네스 12번 (YH396-04V - 1EA 외부단자 케이블 / 200mm) [ADX6000] |  | O |  |  | AR |  |  | O |  |  |  | 6-AR | HLP | → 마스터 R833 | 833 | 마스터_품목
조립 | CABLE | ADX6000 | 하네스 13번 (DC Connector Cable 외부배터리 케이블 / 360mm) [ADX6000] |  | O |  |  | AR |  |  | O |  |  |  | 6-AR | HLP | → 마스터 R834 | 834 | 마스터_품목
창고 | CABLE | ADX6000 | USB Connector Wire Harness (4핀) (100mm) [ADX6000] | USB Connector Wire Harness 4pin [100mm] | O | [5 empty] | O |  |  |  |  | HLP | → 마스터 R389 | 389 | 마스터_품목
창고 | CABLE | ADX6000 | Front USB Wire Harness (4핀) (80mm) [ADX6000] | Front USB Wire Harness 4pin [80mm] | O | [5 empty] | O |  |  |  |  | HLP | → 마스터 R390 | 390 | 마스터_품목
창고 | CABLE | ADX6000 | RS422 통신 Wire Harness (6핀) (120mm) [ADX6000] | RS422 통신 Wire Harness 6pin [120mm] | O | [5 empty] | O |  |  |  |  | HLP | → 마스터 R388 | 388 | 마스터_품목
창고 | CABLE | ADX6000 | PC Connector Wire Harness (7핀) (100mm, 140mm, 200mm) [ADX6000] | PC Connector Wire Harness 7pin [100mm,140mm,200mm] | O | [5 empty] | O |  |  |  |  | HLP | → 마스터 R387 | 387 | 마스터_품목
창고 | MODULE | ADX6000S | 4.3" Module (IEC266lite-43, OS 영문) [ADX6000S] | 4.3" Module (IEC-266 구형) | O | [5 empty] | O |  |  |  |  | 에이치앤에스 | → 마스터 R355 | 355 | 마스터_품목
조립 | ABS 난연 | ADX6000 | 컬리메이터 REAR 사출 (ABS 난연 화이트 + 스프레이) [ADX6000] |  | O |  |  | AR |  |  | O |  |  |  | 6-AR | 천우 | → 마스터 R835 | 835 | 마스터_품목
창고 | ABS 난연 | ADX6000 | 컬리메이터 내부하우징 사출 (ABS 난연 화이트 + 스프레이) [ADX6000] | 컬리메이터 내부하우징 사출 | O | [5 empty] | O |  |  |  |  | 천우 | → 마스터 R310 | 310 | 마스터_품목
창고 | ABS 난연 | ADX6000 | 컬리메이터 내부브릿지 사출 (ABS 난연 화이트 + 스프레이) [ADX6000] | 컬리메이터 내부브릿지 사출 | O | [5 empty] | O |  |  |  |  | 천우 | → 마스터 R311 | 311 | 마스터_품목
창고 | ABS 난연 | ADX6000 | 컬리메이터 MIRROR 거치대 사출 (ABS 난연 화이트 + 스프레이 블랙) [ADX6000] | 컬리메이터 Mirror 거치대 사출 | O | [5 empty] | O |  |  |  |  | 천우 | → 마스터 R312 | 312 | 마스터_품목
창고 | ABS 난연 | ADX6000 | Micro USB 사출 가이드 (ABS 난연 화이트 + 스프레이) [ADX6000] | Micro USB 사출 가이드 | O | [5 empty] | O |  |  |  |  | 천우 | → 마스터 R334 | 334 | 마스터_품목
창고 | 아크릴 | ADX6000 | 아크릴 은경 (아크릴 + 불량42) [ADX6000] | 아크릴 은경 | O | [5 empty] | O |  |  |  |  | 아크릴최가 | → 마스터 R313 | 313 | 마스터_품목
출하 | AL + STEEL | ADX6000 | 스킨가드 FRAME (AL 가공 + 흑색 아노다이징) [ADX6000] |  | O |  |  | PR |  |  | O |  |  |  | 6-PR | 제이케이시스템 | → 마스터 R836 | 836 | 마스터_품목
출하 | AL + STEEL | ADX6000 | 스킨가드 BODY (벨크로, AL 가공) [ADX6000] |  | O |  |  | PR |  |  | O |  |  |  | 6-PR | 제이케이시스템 | → 마스터 R837 | 837 | 마스터_품목
출하 | AL + STEEL | ADX6000 | 스킨가드 구형 [ADX6000] |  | O |  |  | PR |  |  | O |  |  |  | 6-PR | 제이케이시스템 | → 마스터 R838 | 838 | 마스터_품목
창고 | AL | ADX6000 | Top Block (AL 가공 + 흑색 아노다이징) [ADX6000] | Top Block | O | [5 empty] | O |  |  |  |  | 제이케이시스템 | → 마스터 R317 | 317 | 마스터_품목
조립 | AL | ADX6000 | 알루미늄 브라켓 4 hole (AL 가공 + 백색 아노다이징) [ADX6000] |  | O |  |  | AR |  |  | O |  |  |  | 6-AR | 제이케이시스템 | → 마스터 R839 | 839 | 마스터_품목
창고 | AL | ADX6000 | 컬리메이터 LED 알루미늄 가이드 (AL 가공 + 흑색 아노다이징) [ADX6000] | 컬리메이터 LED 알루미늄 가이드 | O | [5 empty] | O |  |  |  |  | 다우정밀 | → 마스터 R314 | 314 | 마스터_품목
조립 | RUBBER | ADX6000 | 외부전원 연결 DC잭 고무링 (RUBBER) [ADX6000] |  | O |  |  | AR |  |  | O |  |  |  | 6-AR | 직구 | → 마스터 R840 | 840 | 마스터_품목
조립 | RUBBER | ADX6000 | 외부전원 연결 DC잭 너트 [ADX6000] |  | O |  |  | AR |  |  | O |  |  |  | 6-AR | 직구 | → 마스터 R841 | 841 | 마스터_품목
창고 | 스티커 | ADX6000 | Front Port Sticker [ADX6000] | Front Port Sticker (전면 포트 스티커) | O | [5 empty] | O |  |  |  |  | 그라피아스크린 | → 마스터 R337 | 337 | 마스터_품목
조립 | 스티커 | ADX6000S | Front Port Sticker [ADX6000S] |  | O |  |  | AR |  |  | O |  |  |  | 6-AR | 그라피아스크린 | → 마스터 R842 | 842 | 마스터_품목
창고 | 스티커 | ADX6000S | Front Port Sticker (USB 포트 제거형) [ADX6000S] | Front Port Sticker (USB 포트 제거형) | O | [5 empty] | O |  |  |  |  | 그라피아스크린 | → 마스터 R341 | 341 | 마스터_품목
창고 | 인조가죽 | ADX6000 | 가죽 손잡이 (탈착배터리 터치펜 O) (인조 가죽) [ADX6000] | 가죽 손잡이 탈착배터리용 터치펜 O | O | [5 empty] | O |  |  |  |  | 굿모닝코리아유통 | → 마스터 R352 | 352 | 마스터_품목
조립 | 인조가죽 | ADX6000 | 가죽 손잡이 (외부배터리) (인조 가죽) [ADX6000] |  | O |  |  | AR |  |  | O |  |  |  | 6-AR | 굿모닝코리아유통 | → 마스터 R843 | 843 | 마스터_품목
조립 | ABS 난연 | ADX6000 | BODY LEFT 사출(외부배터리 사출커팅) (ABS 난연 화이트 + 스프레이 AS용) [ADX6000] |  | O |  |  | AR |  |  | O |  |  |  | 6-AR | 천우 | → 마스터 R844 | 844 | 마스터_품목
조립 | ABS 난연 | ADX6000 | BODY RIGHT 사출(외부배터리용) (ABS 난연 화이트 + 스프레이 AS용) [ADX6000] |  | O |  |  | AR |  |  | O |  |  |  | 6-AR | 천우 | → 마스터 R845 | 845 | 마스터_품목
조립 | 재공품 | ADX6000S | RIGHT Ass'y [ADX6000S] |  |  | O |  | AA |  |  | O |  |  |  | 6-AA | 덱스코윈 | → 마스터 R846 | 846 | 마스터_품목
조립 | 재공품 | ADX6000S | 컬리메이터 내부하우징 사출 + 납 [ADX6000S] |  |  | O |  | AA |  |  | O |  |  |  | 6-AA | 덱스코윈 | → 마스터 R847 | 847 | 마스터_품목

## 출하_재고현황
부서 | 분류 | 모델 | 품목 | ▼ 창고 품명 (창고파일에서 복사→붙여넣기) | 원자재 | 반제품 | 완제품 | 코드 | 3 (DX3000) | 4 (ADX4000W) | 6 (ADX6000FB) | 7 (COCOON) | 8 (SOLO) | ? (신제품) | ERP 코드 {모델}-{공정} | 바로가기 (마스터로) | 마스터행 | 마스터시트
출하 | 가방 포장 완료 | DX3000 | DX3000_60kV, 2mA_러시아_IP Tsizina S. A_가방 포장 완료 |  |  | O |  | PA | O | [5 empty] | 3-PA | → 마스터 R848 | 848 | 마스터_품목
출하 | 가방 포장 완료 | DX3000 | DX3000_65kV, 1.7mA_USA_Dexcowin Global_가방 포장 완료 |  |  | O |  | PA | O | [5 empty] | 3-PA | → 마스터 R849 | 849 | 마스터_품목
출하 | 가방 포장 완료 | DX3000 | DX3000_65kV, 1.7mA_USA_Vector_가방 포장 완료 |  |  | O |  | PA | O | [5 empty] | 3-PA | → 마스터 R850 | 850 | 마스터_품목
출하 | 가방 포장 완료 | DX3000M | DX3000M_60kV, 2mA_스페인_RadioMedica_가방 포장 완료 |  |  | O |  | PA | O | [5 empty] | 3-PA | → 마스터 R851 | 851 | 마스터_품목
출하 | 가방 포장 완료 | DX3000M | DX3000M_70kV, 3mA_멕시코_Imagen Medica Politecnica_가방 포장 완료 |  |  | O |  | PA | O | [5 empty] | 3-PA | → 마스터 R852 | 852 | 마스터_품목
출하 | 가방 포장 완료 | DX3000M | DX3000M_70kV, 3mA_스페인_RadioMedica_가방 포장 완료 |  |  | O |  | PA | O | [5 empty] | 3-PA | → 마스터 R853 | 853 | 마스터_품목
출하 | 가방 포장 완료 | DX3000M | DX3000M_70kV, 3mA_이집트_Technoray_가방 포장 완료 |  |  | O |  | PA | O | [5 empty] | 3-PA | → 마스터 R854 | 854 | 마스터_품목
출하 | 박스 포장 완료 | DX3000 | DX3000_60kV, 2mA_러시아_IP Tsizina S. A |  |  |  | O | PF | O | [5 empty] | 3-PF | → 마스터 R855 | 855 | 마스터_품목
출하 | 박스 포장 완료 | DX3000 | DX3000_65kV, 1.7mA_USA_Dexcowin Global |  |  |  | O | PF | O | [5 empty] | 3-PF | → 마스터 R856 | 856 | 마스터_품목
출하 | 박스 포장 완료 | DX3000 | DX3000_65kV, 1.7mA_USA_Vector |  |  |  | O | PF | O | [5 empty] | 3-PF | → 마스터 R857 | 857 | 마스터_품목
출하 | 박스 포장 완료 | DX3000M | DX3000M_60kV, 2mA_스페인_RadioMedica |  |  |  | O | PF | O | [5 empty] | 3-PF | → 마스터 R858 | 858 | 마스터_품목
출하 | 박스 포장 완료 | DX3000M | DX3000M_70kV, 3mA_멕시코_Imagen Medica Politecnica |  |  |  | O | PF | O | [5 empty] | 3-PF | → 마스터 R859 | 859 | 마스터_품목
출하 | 박스 포장 완료 | DX3000M | DX3000M_70kV, 3mA_스페인_RadioMedica |  |  |  | O | PF | O | [5 empty] | 3-PF | → 마스터 R860 | 860 | 마스터_품목
출하 | 박스 포장 완료 | DX3000M | DX3000M_70kV, 3mA_이집트_Technoray |  |  |  | O | PF | O | [5 empty] | 3-PF | → 마스터 R861 | 861 | 마스터_품목
출하 | 가방 포장 완료 | ADX4000W | ADX4000W_60kV, 2mA_러시아_IP Tsizina S. A_가방 포장 완료 |  |  | O |  | PA |  | O |  |  |  |  | 4-PA | → 마스터 R862 | 862 | 마스터_품목
출하 | 가방 포장 완료 | ADX4000W | ADX4000W_60kV, 2mA_스위스_Croc La Vie_가방 포장 완료 |  |  | O |  | PA |  | O |  |  |  |  | 4-PA | → 마스터 R863 | 863 | 마스터_품목
출하 | 가방 포장 완료 | ADX4000W | ADX4000W_60kV, 2mA_일본_Dexcowin Japan_가방 포장 완료 |  |  | O |  | PA |  | O |  |  |  |  | 4-PA | → 마스터 R864 | 864 | 마스터_품목
출하 | 박스 포장 완료 | ADX4000W | ADX4000W_60kV, 2mA_러시아_IP Tsizina S. A |  |  |  | O | PF |  | O |  |  |  |  | 4-PF | → 마스터 R865 | 865 | 마스터_품목
출하 | 박스 포장 완료 | ADX4000W | ADX4000W_60kV, 2mA_스위스_Croc La Vie |  |  |  | O | PF |  | O |  |  |  |  | 4-PF | → 마스터 R866 | 866 | 마스터_품목
출하 | 박스 포장 완료 | ADX4000W | ADX4000W_60kV, 2mA_일본_Dexcowin Japan |  |  |  | O | PF |  | O |  |  |  |  | 4-PF | → 마스터 R867 | 867 | 마스터_품목
출하 | 가방 포장 완료 | ADX6000FB | ADX6000FB_70~90kV, 1~6mA_인도_Analyticals Medical Technologies Pvt Ltd_가방 포장 완료 |  |  | O |  | PA |  |  | O |  |  |  | 6-PA | → 마스터 R868 | 868 | 마스터_품목
출하 | 가방 포장 완료 | ADX6000FB | ADX6000FB_80kV, 5mA_카자흐스탄_Medivide_가방 포장 완료 |  |  | O |  | PA |  |  | O |  |  |  | 6-PA | → 마스터 R869 | 869 | 마스터_품목
출하 | 가방 포장 완료 | ADX6000FB | ADX6000FB_90kV, 6mA_그리스_Dormed Hellas_가방 포장 완료 |  |  | O |  | PA |  |  | O |  |  |  | 6-PA | → 마스터 R870 | 870 | 마스터_품목
출하 | 가방 포장 완료 | ADX6000FB | ADX6000FB_90kV, 6mA_인도_Analyticals Medical Technologies Pvt Ltd_가방 포장 완료 |  |  | O |  | PA |  |  | O |  |  |  | 6-PA | → 마스터 R871 | 871 | 마스터_품목
출하 | 가방 포장 완료 | ADX6000FB | ADX6000FB_90kV, 6mA_카자흐스탄_Medivide_가방 포장 완료 |  |  | O |  | PA |  |  | O |  |  |  | 6-PA | → 마스터 R872 | 872 | 마스터_품목
출하 | 가방 포장 완료 | ADX6000FB | ADX6000FB_90kV, 6mA / 80kV, 5mA 셋팅_그리스_Dormed Hellas_가방 포장 완료 |  |  | O |  | PA |  |  | O |  |  |  | 6-PA | → 마스터 R873 | 873 | 마스터_품목
출하 | 가방 포장 완료 | ADX6000s | ADX6000s_80kV, 5mA_USA_Dexcowin Global_가방 포장 완료 |  |  | O |  | PA |  |  | O |  |  |  | 6-PA | → 마스터 R874 | 874 | 마스터_품목
출하 | 박스 포장 완료 | ADX6000FB | ADX6000FB_70~90kV, 1~6mA_인도_Analyticals Medical Technologies Pvt Ltd |  |  |  | O | PF |  |  | O |  |  |  | 6-PF | → 마스터 R875 | 875 | 마스터_품목
출하 | 박스 포장 완료 | ADX6000FB | ADX6000FB_80kV, 5mA_카자흐스탄_Medivide |  |  |  | O | PF |  |  | O |  |  |  | 6-PF | → 마스터 R876 | 876 | 마스터_품목
출하 | 박스 포장 완료 | ADX6000FB | ADX6000FB_90kV, 6mA_그리스_Dormed Hellas |  |  |  | O | PF |  |  | O |  |  |  | 6-PF | → 마스터 R877 | 877 | 마스터_품목
출하 | 박스 포장 완료 | ADX6000FB | ADX6000FB_90kV, 6mA_인도_Analyticals Medical Technologies Pvt Ltd |  |  |  | O | PF |  |  | O |  |  |  | 6-PF | → 마스터 R878 | 878 | 마스터_품목
출하 | 박스 포장 완료 | ADX6000FB | ADX6000FB_90kV, 6mA_카자흐스탄_Medivide |  |  |  | O | PF |  |  | O |  |  |  | 6-PF | → 마스터 R879 | 879 | 마스터_품목
출하 | 박스 포장 완료 | ADX6000FB | ADX6000FB_90kV, 6mA / 80kV, 5mA 셋팅_그리스_Dormed Hellas |  |  |  | O | PF |  |  | O |  |  |  | 6-PF | → 마스터 R880 | 880 | 마스터_품목
출하 | 박스 포장 완료 | ADX6000s | ADX6000s_80kV, 5mA_USA_Dexcowin Global |  |  |  | O | PF |  |  | O |  |  |  | 6-PF | → 마스터 R881 | 881 | 마스터_품목
출하 | 가방 포장 완료 | DX-7017 | DX-7017_70kV, 1.7mA_USA_Dexcowin Global_가방 포장 완료 |  |  | O |  | PA |  |  |  | O |  |  | 7-PA | → 마스터 R882 | 882 | 마스터_품목
출하 | 가방 포장 완료 | DX-7017 | DX-7017_70kV, 1.7mA_USA_Vector_가방 포장 완료 |  |  | O |  | PA |  |  |  | O |  |  | 7-PA | → 마스터 R883 | 883 | 마스터_품목
출하 | 가방 포장 완료 | DX-7020 | DX-7020_70kV, 2mA_USA_Dentimax_가방 포장 완료 |  |  | O |  | PA |  |  |  | O |  |  | 7-PA | → 마스터 R884 | 884 | 마스터_품목
출하 | 가방 포장 완료 | DX-7020 | DX-7020_70kV, 2mA_USA_Dexcowin Global_가방 포장 완료 |  |  | O |  | PA |  |  |  | O |  |  | 7-PA | → 마스터 R885 | 885 | 마스터_품목
출하 | 가방 포장 완료 | DX-7020 | DX-7020_70kV, 2mA_USA_Vector_가방 포장 완료 |  |  | O |  | PA |  |  |  | O |  |  | 7-PA | → 마스터 R886 | 886 | 마스터_품목
출하 | 박스 포장 완료 | DX-7017 | DX-7017_70kV, 1.7mA_USA_Dexcowin Global |  |  |  | O | PF |  |  |  | O |  |  | 7-PF | → 마스터 R887 | 887 | 마스터_품목
출하 | 박스 포장 완료 | DX-7017 | DX-7017_70kV, 1.7mA_USA_Vector |  |  |  | O | PF |  |  |  | O |  |  | 7-PF | → 마스터 R888 | 888 | 마스터_품목
출하 | 박스 포장 완료 | DX-7020 | DX-7020_70kV, 2mA_USA_Dentimax |  |  |  | O | PF |  |  |  | O |  |  | 7-PF | → 마스터 R889 | 889 | 마스터_품목
출하 | 박스 포장 완료 | DX-7020 | DX-7020_70kV, 2mA_USA_Dexcowin Global |  |  |  | O | PF |  |  |  | O |  |  | 7-PF | → 마스터 R890 | 890 | 마스터_품목
출하 | 박스 포장 완료 | DX-7020 | DX-7020_70kV, 2mA_USA_Vector |  |  |  | O | PF |  |  |  | O |  |  | 7-PF | → 마스터 R891 | 891 | 마스터_품목
출하 | 가방 포장 완료 | DX-7020s | DX-7020s_70kV, 2mA_USA_Dexcowin Global_가방 포장 완료 |  |  | O |  | PA |  |  |  |  | O |  | 8-PA | → 마스터 R892 | 892 | 마스터_품목
출하 | 가방 포장 완료 | DX-7020s | DX-7020s_70kV, 2mA_프랑스_TROPHY_가방 포장 완료 |  |  | O |  | PA |  |  |  |  | O |  | 8-PA | → 마스터 R893 | 893 | 마스터_품목
출하 | 가방 포장 완료 | DX-7020s | DX-7020s_70kV, 2mA_호주_iM3_가방 포장 완료 |  |  | O |  | PA |  |  |  |  | O |  | 8-PA | → 마스터 R894 | 894 | 마스터_품목
출하 | 박스 포장 완료 | DX-7020s | DX-7020s_70kV, 2mA_USA_Dexcowin Global |  |  |  | O | PF |  |  |  |  | O |  | 8-PF | → 마스터 R895 | 895 | 마스터_품목
출하 | 박스 포장 완료 | DX-7020s | DX-7020s_70kV, 2mA_프랑스_TROPHY |  |  |  | O | PF |  |  |  |  | O |  | 8-PF | → 마스터 R896 | 896 | 마스터_품목
출하 | 박스 포장 완료 | DX-7020s | DX-7020s_70kV, 2mA_호주_iM3 |  |  |  | O | PF |  |  |  |  | O |  | 8-PF | → 마스터 R897 | 897 | 마스터_품목

## 마스터_품목
그룹 | 분류 | 모델 | 구분 | 공정코드 | 생산부 품명 | 창고 품명 | 매칭상태 | ERP 코드 | 제안 품명 | 🔒 확정 품명 | 바로가기 | 원본시트 | 원본행 | 원본시트 | MES 코드
튜브 | 공용 |  | 원자재 | TR | 전극(70kV) | 전극(70kV) (순철 도금) [DXDR-070] | 매칭완료 | 7-TR | 전극(70kV) | 전극(70kV) | → 튜브파트 R2 |  | 2 | 튜브파트_재고현황 | 7-TR-0001
튜브 | 공용 |  | 원자재 | TR | 텅스텐 필라멘트 | 텅스텐 필라멘트 [DXDR-070] | 매칭완료 | 7-TR | 텅스텐 필라멘트 | 텅스텐 필라멘트 | → 튜브파트 R3 |  | 3 | 튜브파트_재고현황 | 7-TR-0002
튜브 | 공용 |  | 원자재 | TR | 게터 | 게터 [DXDR-070,DXDR-100] | 매칭완료 | 7-TR | 게터 | 게터 | → 튜브파트 R4 |  | 4 | 튜브파트_재고현황 | 7-TR-0003
튜브 | 공용 |  | 원자재 | TR | 전극(100kV) | 전극(100kV) (순철 도금) [DXDR-100] | 매칭완료 | 7-TR | 전극(100kV) | 전극(100kV) | → 튜브파트 R5 |  | 5 | 튜브파트_재고현황 | 7-TR-0004
튜브 | DXDR-70 |  | 원자재 | TR | 애노드 (70kV) | 에노드 [DXDR-070] | 매칭완료 | 7-TR | 애노드 (70kV) | 애노드 (70kV) | → 튜브파트 R6 |  | 6 | 튜브파트_재고현황 | 7-TR-0005
튜브 | DXDR-70 |  | 원자재 | TR | 포커서 (70kV) | 포커서 [DXDR-070] | 매칭완료 | 7-TR | 포커서 (70kV) | 포커서 (70kV) | → 튜브파트 R7 |  | 7 | 튜브파트_재고현황 | 7-TR-0006
튜브 | DXDR-70 |  | 원자재 | TR | 세라믹 바디 (70kV) | 세라믹 바디 [DXDR-070] | 매칭완료 | 7-TR | 세라믹 바디 (70kV) | 세라믹 바디 (70kV) | → 튜브파트 R8 |  | 8 | 튜브파트_재고현황 | 7-TR-0007
튜브 | DXDR-70 |  | 원자재 | TR | 세라믹 스템 (70kV) | 세라믹 스템 [DXDR-070] | 매칭완료 | 7-TR | 세라믹 스템 (70kV) | 세라믹 스템 (70kV) | → 튜브파트 R9 |  | 9 | 튜브파트_재고현황 | 7-TR-0008
튜브 | DXDR-70 |  | 원자재 | TR | 필러 (70kV) | 필러 [DXDR-070] | 매칭완료 | 7-TR | 필러 (70kV) | 필러 (70kV) | → 튜브파트 R10 |  | 10 | 튜브파트_재고현황 | 7-TR-0009
튜브 | DXDR-70 |  | 원자재 | TR | 전극 필러 (70kV) | 전극 필러 [DXDR-070] | 매칭완료 | 7-TR | 전극 필러 (70kV) | 전극 필러 (70kV) | → 튜브파트 R11 |  | 11 | 튜브파트_재고현황 | 7-TR-0010
튜브 | DXDR-100 |  | 원자재 | TR | 애노드 (100kV) | 에노드 [DXDR-100] | 매칭완료 | ?-TR | 애노드 (100kV) | 애노드 (100kV) | → 튜브파트 R12 |  | 12 | 튜브파트_재고현황 | 9-TR-0011
튜브 | DXDR-100 |  | 원자재 | TR | 에노드 링 | 에노드 링 [DXDR-100] | 매칭완료 | ?-TR | 에노드 링 | 에노드 링 | → 튜브파트 R13 |  | 13 | 튜브파트_재고현황 | 9-TR-0012
튜브 | DXDR-100 |  | 원자재 | TR | 포커서 (100kV) | 포커서 [DXDR-100] | 매칭완료 | ?-TR | 포커서 (100kV) | 포커서 (100kV) | → 튜브파트 R14 |  | 14 | 튜브파트_재고현황 | 9-TR-0013
튜브 | DXDR-100 |  | 원자재 | TR | 세라믹 바디 (100kV) | 세라믹 바디 [DXDR-100] | 매칭완료 | ?-TR | 세라믹 바디 (100kV) | 세라믹 바디 (100kV) | → 튜브파트 R15 |  | 15 | 튜브파트_재고현황 | 9-TR-0014
튜브 | DXDR-100 |  | 원자재 | TR | 세라믹 슬리브 | 세라믹 슬리브 [DXDR-100] | 매칭완료 | ?-TR | 세라믹 슬리브 | 세라믹 슬리브 | → 튜브파트 R16 |  | 16 | 튜브파트_재고현황 | 9-TR-0015
튜브 | DXDR-100 |  | 원자재 | TR | 필러 (100kV) | 필러 [DXDR-100] | 매칭완료 | ?-TR | 필러 (100kV) | 필러 (100kV) | → 튜브파트 R17 |  | 17 | 튜브파트_재고현황 | 9-TR-0016
튜브 | DXDR-100 |  | 원자재 | TR | 전극 필러 (100kV) | 전극 필러 [DXDR-100] | 매칭완료 | ?-TR | 전극 필러 (100kV) | 전극 필러 (100kV) | → 튜브파트 R18 |  | 18 | 튜브파트_재고현황 | 9-TR-0017
튜브 | 완제품 튜브 |  | 완제품 | TF | DXDR-70 튜브 |  | 완제품(창고없음) | 7-TF | DXDR-70 튜브 | DXDR-70 튜브 | → 튜브파트 R19 |  | 19 | 튜브파트_재고현황 | 7-TF-0001
튜브 | 완제품 튜브 |  | 완제품 | TF | DXDR-100 튜브 |  | 완제품(창고없음) | ?-TF | DXDR-100 튜브 | DXDR-100 튜브 | → 튜브파트 R20 |  | 20 | 튜브파트_재고현황 | 9-TF-0002
고압 | 튜브 | DX3000, ADX4000W | 원자재 | HR | 캐논튜브 [ D-081B ] _ 60KV | TUBE (60KV D-081B) [DX3000, ADX4000W] | 매칭완료 | 34-HR | 캐논튜브 [ D-081B ] _ 60KV | 캐논튜브 [ D-081B ] _ 60KV | → 고압진공 R2 |  | 2 | 고압진공_재고현황 | 34-HR-0001
고압 | 튜브 | COCOON, SOLO | 원자재 | HR | 캐논튜브 [ D-041 ] _ 70KV | TUBE (70KV D-041) [COCOON] | 매칭완료 | 78-HR | 캐논튜브 [ D-041 ] _ 70KV | 캐논튜브 [ D-041 ] _ 70KV | → 고압진공 R3 |  | 3 | 고압진공_재고현황 | 78-HR-0002
고압 | 튜브 | ADX6000 | 원자재 | HR | 캐논튜브 [ D-0813 ] _ 80KV | TUBE (80KV D-0813) [ADX6000] | 매칭완료 | 6-HR | 캐논튜브 [ D-0813 ] _ 80KV | 캐논튜브 [ D-0813 ] _ 80KV | → 고압진공 R4 |  | 4 | 고압진공_재고현황 | 6-HR-0003
고압 | 튜브 | DX3000, ADX4000W, ADX6000, SOLO | 원자재 | HR | 세라믹튜브 [DXDR-070] _ 70KV | TUBE (70KV DXDR-070) [SOLO] | 매칭완료 | 3468-HR | 세라믹튜브 [DXDR-070] _ 70KV | 세라믹튜브 [DXDR-070] _ 70KV | → 고압진공 R5 |  | 5 | 고압진공_재고현황 | 3468-HR-0004
고압 | 튜브 | ADX6000 | 원자재 | HR | 세라믹튜브 [DXDR-100] _ 100KV | TUBE (100Kv DXDR-100) [100kV] | 매칭완료 | 6-HR | 세라믹튜브 [DXDR-100] _ 100KV | 세라믹튜브 [DXDR-100] _ 100KV | → 고압진공 R6 |  | 6 | 고압진공_재고현황 | 6-HR-0005
고압 | 튜브 | ADX6000 | 원자재 | HR | CEI튜브 [OX-70] _ 90KV | TUBE (90kV OX / 70-1.0) [ADX6000] | 매칭완료 | 6-HR | CEI튜브 [OX-70] _ 90KV | CEI튜브 [OX-70] _ 90KV | → 고압진공 R7 |  | 7 | 고압진공_재고현황 | 6-HR-0006
고압 | 부품 | DX3000, ADX4000W | 원자재 | HR | 고압다이오드 2CL77 [20KV, 5mA] | 고압 다이오드 (2CL77 (20KV, 5mA)) [DX3000, ADX4000W] | 매칭완료 | 34-HR | 고압다이오드 2CL77 [20KV, 5mA] | 고압다이오드 2CL77 [20KV, 5mA] | → 고압진공 R8 |  | 8 | 고압진공_재고현황 | 34-HR-0007
고압 | 부품 | DX3000, ADX4000W, COCOON | 원자재 | HR | 네온램프(NEON-5T) | 네온램프 (NEON-5T.5*13 red) [DX3000, ADX4000W COCOON] | 매칭완료 | 347-HR | 네온램프(NEON-5T) | 네온램프(NEON-5T) | → 고압진공 R9 |  | 9 | 고압진공_재고현황 | 347-HR-0008
고압 | 부품 | DX3000, ADX4000W, ADX6000 | 원자재 | HR | RK92-11XD307J (시멘트 저항) | 1.7W,10kV 시멘트저항 짧은 것 (RK92-11XD 307J (1.7W,10kV,±5%,300ppm,Flat)) [DX3000, ADX4000W] | 매칭완료 | 346-HR | RK92-11XD307J (시멘트 저항) | RK92-11XD307J (시멘트 저항) | → 고압진공 R10 |  | 10 | 고압진공_재고현황 | 346-HR-0009
고압 | 부품 | DX3000, ADX4000W | 원자재 | HR | 고압용 (30㏀) | 30㏀ 고압용 저항 (30㏀±1％, DIP-1/4W) [DX3000, ADX4000W ADX6000] | 매칭완료 | 34-HR | 고압용 (30㏀) | 고압용 (30㏀) | → 고압진공 R11 |  | 11 | 고압진공_재고현황 | 34-HR-0010
고압 | 부품 | DX3000, ADX4000W, ADX6000 | 원자재 | HR | 고압용 (15㏀±1％, DIP) - 1/4W | 15㏀ 고압용 저항 (15㏀±1％, DIP-1/4W) [DX3000, ADX4000W] | 매칭완료 | 346-HR | 고압용 (15㏀±1％, DIP) - 1/4W | 고압용 (15㏀±1％, DIP) - 1/4W | → 고압진공 R12 |  | 12 | 고압진공_재고현황 | 346-HR-0011
고압 | 부품 | ADX6000 | 원자재 | HR | 고압용 (500Ω±1％, DIP) - 1/4W | 500Ω 고압용 저항 (500Ω±1％, DIP-1/4W) [ADX6000] | 매칭완료 | 6-HR | 고압용 (500Ω±1％, DIP) - 1/4W | 고압용 (500Ω±1％, DIP) - 1/4W | → 고압진공 R13 |  | 13 | 고압진공_재고현황 | 6-HR-0012
고압 | 부품 | DX3000, ADX4000W, ADX6000 | 원자재 | HR | 고압용(세라믹103) | 103Z 고압용 세라믹 콘덴서 (50V F103Z) [DX3000, ADX4000W ADX6000] | 매칭완료 | 346-HR | 고압용(세라믹103) | 고압용(세라믹103) | → 고압진공 R14 |  | 14 | 고압진공_재고현황 | 346-HR-0013
고압 | 부품 | DX3000, ADX4000W | 원자재 | HR | DHR4E4C102K2FB 큰 콘덴서 | 세라믹 큰 콘덴서 (DHR4E4C102K2FB) [DX3000, ADX4000W] | 매칭완료 | 34-HR | DHR4E4C102K2FB 큰 콘덴서 | DHR4E4C102K2FB 큰 콘덴서 | → 고압진공 R15 |  | 15 | 고압진공_재고현황 | 34-HR-0014
고압 | 부품 | DX3000, ADX4000W, ADX6000 | 원자재 | HR | 3216 B 100nF | 100nF 칩세라믹 콘덴서 (3216B 100nF) [DX3000, ADX4000W ADX6000] | 매칭완료 | 346-HR | 3216 B 100nF | 3216 B 100nF | → 고압진공 R16 |  | 16 | 고압진공_재고현황 | 346-HR-0015
고압 | 부품 | DX3000, ADX4000W, ADX6000, COCOON | 원자재 | HR | DL1500(다이오드) | 고압 다이오드 (DL1500) [DX3000, ADX4000W ADX6000] | 매칭완료 | 346-HR | DL1500(다이오드) | DL1500(다이오드) | → 고압진공 R17 |  | 17 | 고압진공_재고현황 | 346-HR-0016
고압 | 부품 | DX3000, ADX4000W, ADX6000, COCOON | 원자재 | HR | HPC-2C 47k/Surge | 47k Surge 저항 (HPC-2C 47k/Surge) [DX3000, ADX4000W ADX6000] | 매칭완료 | 3467-HR | HPC-2C 47k/Surge | HPC-2C 47k/Surge | → 고압진공 R18 |  | 18 | 고압진공_재고현황 | 3467-HR-0017
고압 | 부품 | COCOON | 원자재 | HR | RK92-18XD 307J 시멘트저항 긴 것 | 2.7W,15kV 시멘트저항 긴 것 (RK92-18XD 307J (2.7W,15kV,±5%,300ppm,Flat)) [COCOON] | 매칭완료 | 7-HR | RK92-18XD 307J 시멘트저항 긴 것 | RK92-18XD 307J 시멘트저항 긴 것 | → 고압진공 R19 |  | 19 | 고압진공_재고현황 | 7-HR-0018
고압 | 부품 | ADX6000, COCOON | 원자재 | HR | 680pF DHR4E4C681K2BB 무라타 작은 콘덴서 | 세라믹 작은 콘덴서 Murata (680pF DHR4E4C681K2BB) [COCOON, ADX6000] | 매칭완료 | 67-HR | 680pF DHR4E4C681K2BB 무라타 작은 콘덴서 | 680pF DHR4E4C681K2BB 무라타 작은 콘덴서 | → 고압진공 R20 |  | 20 | 고압진공_재고현황 | 67-HR-0019
고압 | 부품 | COCOON | 원자재 | HR | LNTK103FW 온도센서 | 온도센서 (LNTK103FW) [COCOON] | 매칭완료 | 7-HR | LNTK103FW 온도센서 | LNTK103FW 온도센서 | → 고압진공 R21 |  | 21 | 고압진공_재고현황 | 7-HR-0020
고압 | 부품 | ADX6000 | 원자재 | HR | 15k/Surge |  | ⚠ 원자재_부서보관 | 6-HR | 15k/Surge | 15k/Surge | → 고압진공 R22 |  | 22 | 고압진공_재고현황 | 6-HR-0021
고압 | 부품 | COCOON | 원자재 | HR | DD1800 (신규 다이오드) | 고압 다이오드 (DD1800) [COCOON] | 매칭완료 | 7-HR | DD1800 (신규 다이오드) | DD1800 (신규 다이오드) | → 고압진공 R23 |  | 23 | 고압진공_재고현황 | 7-HR-0022
고압 | 히터 트랜스 | DX3000, ADX4000W, ADX6000 | 원자재 | HR | TIW (외경)0.7mm(내경)0.5 5000m(히터트랜스용 선) | TIW 권선 (히터트랜스용 선) ((외경)0.7mm (내경)0.5mm, 4000m) [DX3000, ADX4000W ADX6000] | 매칭완료 | 346-HR | TIW (외경)0.7mm(내경)0.5 5000m(히터트랜스용 선) | TIW (외경)0.7mm(내경)0.5 5000m(히터트랜스용 선) | → 고압진공 R28 |  | 28 | 고압진공_재고현황 | 346-HR-0023
고압 | 히터 트랜스 | DX3000, ADX4000W, ADX6000 | 원자재 | HR | 40KVDC 22AWG (히터트랜스용 붉은 고압선) | 히터트랜스용 고압선(적색) (40KVDC 22AWG) [DX3000, ADX4000W ADX6000] | 매칭완료 | 346-HR | 40KVDC 22AWG (히터트랜스용 붉은 고압선) | 40KVDC 22AWG (히터트랜스용 붉은 고압선) | → 고압진공 R29 |  | 29 | 고압진공_재고현황 | 346-HR-0024
고압 | 히터 트랜스 | ADX6000 | 원자재 | HR | 센더스트 코어 CS234060 | 센더스트 코어 (CS234060) [ADX6000] | 매칭완료 | 6-HR | 센더스트 코어 CS234060 | 센더스트 코어 CS234060 | → 고압진공 R30 |  | 30 | 고압진공_재고현황 | 6-HR-0025
고압 | 히터 트랜스 | DX3000, ADX4000W | 원자재 | HR | T 코어 (히터트랜스용) | T 코어 (히터트랜스용) (T31 X 8 X 19E) [DX3000, ADX4000W ADX6000] | 매칭완료 | 34-HR | T 코어 (히터트랜스용) | T 코어 (히터트랜스용) [DX3000, ADX4000W] | → 고압진공 R31 |  | 31 | 고압진공_재고현황 | 34-HR-0026
고압 | 히터 트랜스 | SOLO | 원자재 | HR | T 코어 (히터트랜스용) | T 코어 (히터트랜스용) (TR22-14-6.5) [SOLO] | 매칭완료 | 8-HR | T 코어 (히터트랜스용) | T 코어 (히터트랜스용) [SOLO] | → 고압진공 R32 |  | 32 | 고압진공_재고현황 | 8-HR-0027
고압 | 히터 트랜스 | DX3000, ADX4000W | 반제품 | HA | 히터트랜스포머 24턴 |  | 반제품(창고없음) | 34-HA | 히터트랜스포머 24턴 | 히터트랜스포머 24턴 [DX3000, ADX4000W] | → 고압진공 R33 |  | 33 | 고압진공_재고현황 | 34-HA-0001
고압 | 히터 트랜스 | ADX6000 | 반제품 | HA | 히터트랜스포머 20턴 작업完 |  | 반제품(창고없음) | 6-HA | 히터트랜스포머 20턴 작업完 | 히터트랜스포머 20턴 작업完 [ADX6000] | → 고압진공 R34 |  | 34 | 고압진공_재고현황 | 6-HA-0002
고압 | 히터 트랜스 | SOLO | 반제품 | HA | 히터트랜스포머 20턴 |  | 반제품(창고없음) | 8-HA | 히터트랜스포머 20턴 | 히터트랜스포머 20턴 [SOLO] | → 고압진공 R35 |  | 35 | 고압진공_재고현황 | 8-HA-0003
고압 | 히터 트랜스 | ADX6000 | 반제품 | HA | 센더스트 코어 작업完 |  | 반제품(창고없음) | 6-HA | 센더스트 코어 작업完 | 센더스트 코어 작업完 [ADX6000] | → 고압진공 R36 |  | 36 | 고압진공_재고현황 | 6-HA-0004
고압 | 트랜스포머 | DX3000, ADX4000W | 원자재 | HR | 트랜스포머 | 트랜스포머 (60kV) [DX3000, ADX4000W] | 매칭완료 | 34-HR | 트랜스포머 | 트랜스포머 [DX3000, ADX4000W] | → 고압진공 R37 |  | 37 | 고압진공_재고현황 | 34-HR-0028
고압 | 트랜스포머 | COCOON | 원자재 | HR | 트랜스포머 | 트랜스포머 (70kV) [COCOON] | 매칭완료 | 7-HR | 트랜스포머 | 트랜스포머 [COCOON] | → 고압진공 R38 |  | 38 | 고압진공_재고현황 | 7-HR-0029
고압 | 트랜스포머 | SOLO | 원자재 | HR | 트랜스포머 |  | ⚠ 원자재_부서보관 | 8-HR | 트랜스포머 | 트랜스포머 [SOLO] | → 고압진공 R39 |  | 39 | 고압진공_재고현황 | 8-HR-0030
고압 | 트랜스포머 | ADX6000 | 원자재 | HR | 트랜스포머 | 트랜스포머 (800턴) (80kV) [ADX6000] | 매칭완료 | 6-HR | 트랜스포머 | 트랜스포머 [ADX6000] | → 고압진공 R40 |  | 40 | 고압진공_재고현황 | 6-HR-0031
고압 | BD | DX3000, ADX4000W | 원자재 | HR | 튜브 고정 보드 에노드 (나사) | 튜브 고정 보드 에노드 (나사) [DX3000, ADX4000W] | 매칭완료 | 34-HR | 튜브 고정 보드 에노드 (나사) | 튜브 고정 보드 에노드 (나사) [DX3000, ADX4000W] | → 고압진공 R41 |  | 41 | 고압진공_재고현황 | 34-HR-0032
고압 | BD | DX3000 | 원자재 | HR | 튜브 고정 보드 케소드 (필라멘트) | 튜브 고정 보드 케소드 (필라멘트) [DX3000] | 매칭완료 | 3-HR | 튜브 고정 보드 케소드 (필라멘트) | 튜브 고정 보드 케소드 (필라멘트) [DX3000] | → 고압진공 R42 |  | 42 | 고압진공_재고현황 | 3-HR-0033
고압 | BD | ADX4000W | 원자재 | HR | 튜브 고정 보드 케소드 (필라멘트) | 튜브 고정 보드 케소드 (필라멘트) [ADX4000W] | 매칭완료 | 4-HR | 튜브 고정 보드 케소드 (필라멘트) | 튜브 고정 보드 케소드 (필라멘트) [ADX4000W] | → 고압진공 R43 |  | 43 | 고압진공_재고현황 | 4-HR-0034
고압 | BD | COCOON | 원자재 | HR | 에노드 튜브 고정 보드(나사) | 튜브 고정 보드 에노드 (나사) [COCOON] | 매칭완료 | 7-HR | 에노드 튜브 고정 보드(나사) | 에노드 튜브 고정 보드(나사) [COCOON] | → 고압진공 R44 |  | 44 | 고압진공_재고현황 | 7-HR-0035
고압 | BD | ADX6000 | 원자재 | HR | ADX6000 고압 베어보드 | 고압베어 B/D (구형) [ADX6000] | 매칭완료 | 6-HR | ADX6000 고압 베어보드 | ADX6000 고압 베어보드 | → 고압진공 R45 |  | 45 | 고압진공_재고현황 | 6-HR-0036
고압 | BD | ADX6000 | 원자재 | HR | ADX6000 신형 고압 베어보드 | 고압베어 B/D (신형) [ADX6000] | 매칭완료 | 6-HR | ADX6000 신형 고압 베어보드 | ADX6000 신형 고압 베어보드 | → 고압진공 R46 |  | 46 | 고압진공_재고현황 | 6-HR-0037
고압 | BD | DX3000, ADX4000W | 원자재 | HR | 고압베어 B/D (Ver. 2.5) | 고압베어 B/D [DX3000, ADX4000W] | 매칭완료 | 34-HR | 고압베어 B/D (Ver. 2.5) | 고압베어 B/D (Ver. 2.5) [DX3000, ADX4000W] | → 고압진공 R47 |  | 47 | 고압진공_재고현황 | 34-HR-0038
고압 | BD | DX3000 | 원자재 | HR | 고압베어B/D (신형) (Ver. 1.0.1) | 고압베어 B/D - TFT (70kV, 3mA) [DX3000] | 매칭완료 | 3-HR | 고압베어B/D (신형) (Ver. 1.0.1) | 고압베어B/D (신형) (Ver. 1.0.1) [DX3000] | → 고압진공 R48 |  | 48 | 고압진공_재고현황 | 3-HR-0039
고압 | BD | COCOON | 원자재 | HR | 고압베어B/D | 고압베어 B/D (구형) [COCOON] | 매칭완료 | 7-HR | 고압베어B/D | 고압베어B/D [COCOON] | → 고압진공 R49 |  | 49 | 고압진공_재고현황 | 7-HR-0040
고압 | BD | SOLO | 원자재 | HR | 고압베어B/D (4개 1세트) | 고압베어 B/D [SOLO] | 매칭완료 | 8-HR | 고압베어B/D (4개 1세트) | 고압베어B/D (4개 1세트) [SOLO] | → 고압진공 R50 |  | 50 | 고압진공_재고현황 | 8-HR-0041
고압 | BD | COCOON | 원자재 | HR | 고압베어B/D (신형) (Ver. 2.12) | 고압베어 B/D (신형) [COCOON] | 매칭완료 | 7-HR | 고압베어B/D (신형) (Ver. 2.12) | 고압베어B/D (신형) (Ver. 2.12) [SOLO] | → 고압진공 R51 |  | 51 | 고압진공_재고현황 | 7-HR-0042
고압 | BD | COCOON | 원자재 | HR | 튜브 고정 지지대 (Ver 2.12에 사용) |  | ⚠ 원자재_부서보관 | 7-HR | 튜브 고정 지지대 (Ver 2.12에 사용) | 튜브 고정 지지대 (Ver 2.12에 사용) [COCOON] | → 고압진공 R52 |  | 52 | 고압진공_재고현황 | 7-HR-0043
고압 | BD | DX3000V | 원자재 | HR | 고압베어B/D (D-0813) (Ver 1.0.0) |  | ⚠ 원자재_부서보관 | 3-HR | 고압베어B/D (D-0813) (Ver 1.0.0) | 고압베어B/D (D-0813) (Ver 1.0.0) [DX3000V] | → 고압진공 R53 |  | 53 | 고압진공_재고현황 | 3-HR-0044
고압 | BD | ADX6000 | 원자재 | HR | 튜브 고정 보드 에노드 (나사) | 튜브 고정 보드 에노드 (나사) [ADX6000] | 매칭완료 | 6-HR | 튜브 고정 보드 에노드 (나사) | 튜브 고정 보드 에노드 (나사) [ADX6000] | → 고압진공 R54 |  | 54 | 고압진공_재고현황 | 6-HR-0045
고압 | BD | ADX6000 | 원자재 | HR | 튜브 고정 보드 케소드 (필라멘트) | 튜브 고정 보드 케소드 (필라멘트) [ADX6000] | 매칭완료 | 6-HR | 튜브 고정 보드 케소드 (필라멘트) | 튜브 고정 보드 케소드 (필라멘트) [ADX6000] | → 고압진공 R55 |  | 55 | 고압진공_재고현황 | 6-HR-0046
고압 | 튜브 A,SSY | DX3000, ADX4000W | 반제품 | HA | 캐논튜브 60KV 하우징 [D-081B] |  | 반제품(창고없음) | 34-HA | 캐논튜브 60KV 하우징 [D-081B] | 캐논튜브 60KV 하우징 [D-081B] [DX3000, ADX4000W] | → 고압진공 R72 |  | 72 | 고압진공_재고현황 | 34-HA-0005
고압 | 튜브 A,SSY | DX3000, ADX4000W, ADX6000, SOLO | 반제품 | HA | 세라믹튜브 70KV 하우징 [DXDR-070] |  | 반제품(창고없음) | 3468-HA | 세라믹튜브 70KV 하우징 [DXDR-070] | 세라믹튜브 70KV 하우징 [DXDR-070] [DX3000, ADX4000W, ADX6000, SOLO] | → 고압진공 R73 |  | 73 | 고압진공_재고현황 | 3468-HA-0006
고압 | 튜브 A,SSY | COCOON, SOLO | 반제품 | HA | 캐논튜브 70KV 하우징 [D-041] |  | 반제품(창고없음) | 78-HA | 캐논튜브 70KV 하우징 [D-041] | 캐논튜브 70KV 하우징 [D-041] [COCOON, SOLO] | → 고압진공 R74 |  | 74 | 고압진공_재고현황 | 78-HA-0007
고압 | 튜브 A,SSY | ADX6000 | 반제품 | HA | 캐논튜브 80KV 하우징 [D-0813] |  | 반제품(창고없음) | 6-HA | 캐논튜브 80KV 하우징 [D-0813] | 캐논튜브 80KV 하우징 [D-0813] [ADX6000] | → 고압진공 R75 |  | 75 | 고압진공_재고현황 | 6-HA-0008
고압 | 튜브 A,SSY | ADX6000 | 반제품 | HA | 세라믹튜브 100KV 하우징 [DXDR-100] |  | 반제품(창고없음) | 6-HA | 세라믹튜브 100KV 하우징 [DXDR-100] | 세라믹튜브 100KV 하우징 [DXDR-100] [ADX6000] | → 고압진공 R76 |  | 76 | 고압진공_재고현황 | 6-HA-0009
고압 | 튜브 A,SSY | ADX6000 | 반제품 | HA | CEI튜브 90KV 하우징 [OX-70] |  | 반제품(창고없음) | 6-HA | CEI튜브 90KV 하우징 [OX-70] | CEI튜브 90KV 하우징 [OX-70] [ADX6000] | → 고압진공 R77 |  | 77 | 고압진공_재고현황 | 6-HA-0010
고압 | 고압보드 A,SSY | DX3000, ADX4000W | 반제품 | HA | 고압보드SMT 完 (Ver. 2.5) |  | 반제품(창고없음) | 34-HA | 고압보드SMT 完 (Ver. 2.5) | 고압보드SMT 完 (Ver. 2.5) [DX3000, ADX4000W] | → 고압진공 R78 |  | 78 | 고압진공_재고현황 | 34-HA-0011
고압 | 고압보드 A,SSY | DX3000 | 반제품 | HA | 고압보드SMT 完 (신형) (Ver. 1.0.1) |  | 반제품(창고없음) | 3-HA | 고압보드SMT 完 (신형) (Ver. 1.0.1) | 고압보드SMT 完 (신형) (Ver. 1.0.1) [DX3000] | → 고압진공 R79 |  | 79 | 고압진공_재고현황 | 3-HA-0012
고압 | 고압보드 A,SSY | ADX6000 | 반제품 | HA | 고압보드SMT 完 |  | 반제품(창고없음) | 6-HA | 고압보드SMT 完 | 고압보드SMT 完 [ADX6000] | → 고압진공 R80 |  | 80 | 고압진공_재고현황 | 6-HA-0013
고압 | 고압보드 A,SSY | ADX6000 | 반제품 | HA | 고압보드SMT 完 (신형) |  | 반제품(창고없음) | 6-HA | 고압보드SMT 完 (신형) | 고압보드SMT 完 (신형) [ADX6000] | → 고압진공 R81 |  | 81 | 고압진공_재고현황 | 6-HA-0014
고압 | 고압보드 A,SSY | COCOON | 반제품 | HA | 고압보드SMT 完 |  | 반제품(창고없음) | 7-HA | 고압보드SMT 完 | 고압보드SMT 完 [COCOON] | → 고압진공 R82 |  | 82 | 고압진공_재고현황 | 7-HA-0015
고압 | 고압보드 A,SSY | COCOON | 반제품 | HA | 고압보드SMT 完 [Ver 2.12 신형] |  | 반제품(창고없음) | 7-HA | 고압보드SMT 完 [Ver 2.12 신형] | 고압보드SMT 完 [Ver 2.12 신형] [COCOON] | → 고압진공 R83 |  | 83 | 고압진공_재고현황 | 7-HA-0016
고압 | 고압보드 A,SSY | SOLO | 반제품 | HA | 고압보드 SMT (DXDR-070) |  | 반제품(창고없음) | 8-HA | 고압보드 SMT (DXDR-070) | 고압보드 SMT (DXDR-070) [SOLO] | → 고압진공 R84 |  | 84 | 고압진공_재고현황 | 8-HA-0017
고압 | 고압보드 A,SSY | SOLO | 반제품 | HA | 고압보드 SMT (D-041) |  | 반제품(창고없음) | 8-HA | 고압보드 SMT (D-041) | 고압보드 SMT (D-041) [SOLO] | → 고압진공 R85 |  | 85 | 고압진공_재고현황 | 8-HA-0018
고압 | 고압보드 A,SSY | DX3000V | 반제품 | HA | 고압보드 SMT 完 (D-0813) (Ver 1.0.0) |  | 반제품(창고없음) | 3-HA | 고압보드 SMT 完 (D-0813) (Ver 1.0.0) | 고압보드 SMT 完 (D-0813) (Ver 1.0.0) [DX3000V] | → 고압진공 R86 |  | 86 | 고압진공_재고현황 | 3-HA-0019
고압 | 신주 및 베크라이트 | DX3000, ADX4000W, ADX6000 | 원자재 | HR | 베이클라이트 하우징 파이프 | 튜브 하우징 파이프 (베이클라이트) [DX3000, ADX4000W ADX6000] | 매칭완료 | 346-HR | 베이클라이트 하우징 파이프 | 베이클라이트 하우징 파이프 [DX3000, ADX4000W, ADX6000] | → 고압진공 R87 |  | 87 | 고압진공_재고현황 | 346-HR-0047
고압 | 신주 및 베크라이트 | COCOON, SOLO | 원자재 | HR | 70KV 튜브 하우징용 파이프 | 튜브 하우징 파이프 (HDPE) [COCOON] | 매칭완료 | 78-HR | 70KV 튜브 하우징용 파이프 | 70KV 튜브 하우징용 파이프 [COCOON, SOLO] | → 고압진공 R88 |  | 88 | 고압진공_재고현황 | 78-HR-0048
고압 | 신주 및 베크라이트 | SOLO | 원자재 | HR | DXDR-070 하우징용 파이프 | 세라믹 튜브 하우징 파이프 (HDPE) [SOLO] | 매칭완료 | 8-HR | DXDR-070 하우징용 파이프 | DXDR-070 하우징용 파이프 [SOLO] | → 고압진공 R89 |  | 89 | 고압진공_재고현황 | 8-HR-0049
고압 | 신주 및 베크라이트 | SOLO | 원자재 | HR | D-041 하우징용 파이프 | 튜브 하우징 파이프 (HDPE) [SOLO] | 매칭완료 | 8-HR | D-041 하우징용 파이프 | D-041 하우징용 파이프 [SOLO] | → 고압진공 R90 |  | 90 | 고압진공_재고현황 | 8-HR-0050
고압 | 신주 및 베크라이트 | ADX6000 | 원자재 | HR | PE 하우징 파이프 |  | ⚠ 원자재_부서보관 | 6-HR | PE 하우징 파이프 | PE 하우징 파이프 [ADX6000] | → 고압진공 R91 |  | 91 | 고압진공_재고현황 | 6-HR-0051
진공 | 부품 | ADX6000 | 원자재 | VR | 2T 알루미늄 필터 | 알루미늄 필터 (2T * Φ24) [ADX6000] | 매칭완료 | 6?-VR | 2T 알루미늄 필터 | 알루미늄 필터 (2T * Φ24) | → 고압진공 R24 |  | 24 | 고압진공_재고현황 | 69-VR-0001
진공 | 부품 | COCOON | 원자재 | VR | 1.2T 알루미늄 필터 | 알루미늄 필터 (1.2T * Φ24) [COCOON] | 매칭완료 | 37-VR | 1.2T 알루미늄 필터 | 알루미늄 필터 (1.2T * Φ24) | → 고압진공 R25 |  | 25 | 고압진공_재고현황 | 37-VR-0002
진공 | 부품 | DX3000, ADX4000W, ADX6000, COCOON | 원자재 | VR | 0.8T 알루미늄 필터 | 알루미늄 필터 (0.8T * Φ24) [DX3000, ADX4000W ADX6000] | 매칭완료 | 3478-VR | 0.8T 알루미늄 필터 | 알루미늄 필터 (0.8T * Φ24) | → 고압진공 R26 |  | 26 | 고압진공_재고현황 | 3478-VR-0003
진공 | 부품 | DX3000, ADX4000W, ADX6000, COCOON | 원자재 | VR | 오링 (2*18) | 방사구 오링 (2*18) [공용] | 매칭완료 | 34678?-VR | 오링 (2*18) | 방사구 오링 (2*18) | → 고압진공 R27 |  | 27 | 고압진공_재고현황 | 346789-VR-0004
진공 | BD | DX3000, ADX4000W | 원자재 | VR | 7핀 BD [190*88*1.6T*2L] | 7핀 B/D [DX3000, ADX4000W] | 매칭완료 | 34-VR | 7핀 BD [190*88*1.6T*2L] | 7핀 B/D [DX3000, ADX4000W] | → 고압진공 R56 |  | 56 | 고압진공_재고현황 | 34-VR-0005
진공 | BD | ADX6000 | 원자재 | VR | 8핀 BD | 8핀 B/D (구형 8핀 보드) [ADX6000] | 매칭완료 | 6-VR | 8핀 BD | 8핀 B/D (구형 8핀 보드) [ADX6000] | → 고압진공 R57 |  | 57 | 고압진공_재고현황 | 6-VR-0006
진공 | BD | ADX6000 | 원자재 | VR | 10핀 BD | 10핀 B/D [ADX6000] | 매칭완료 | 6-VR | 10핀 BD | 10핀 B/D [ADX6000] | → 고압진공 R58 |  | 58 | 고압진공_재고현황 | 6-VR-0007
진공 | BD | COCOON | 원자재 | VR | 8핀 BD |  | ⚠ 원자재_부서보관 | 7-VR | 8핀 BD | 8핀 BD [COCOON] | → 고압진공 R59 |  | 59 | 고압진공_재고현황 | 7-VR-0008
진공 | BD | DX3000 | 원자재 | VR | 9핀 BD | 9핀 B/D - TFT [DX3000] | 매칭완료 | 3-VR | 9핀 BD | 9핀 B/D [DX3000M] | → 고압진공 R60 |  | 60 | 고압진공_재고현황 | 3-VR-0009
진공 | BD | SOLO | 원자재 | VR | 9핀 BD | 9핀 B/D [SOLO] | 매칭완료 | 8-VR | 9핀 BD | 9핀 B/D [SOLO] | → 고압진공 R61 |  | 61 | 고압진공_재고현황 | 8-VR-0010
진공 | BD | DX3000V | 원자재 | VR | 10핀 BD |  | ⚠ 원자재_부서보관 | 3-VR | 10핀 BD | 10핀 BD [DX3000V] | → 고압진공 R62 |  | 62 | 고압진공_재고현황 | 3-VR-0011
진공 | BD | DX3000 | 원자재 | VR | D3CT (TFT용) | CTR B/D (TFT용) (V3.1.1) [DX3000] | 매칭완료 | 3-VR | D3CT (TFT용) | CTR B/D [DX3000M] | → 고압진공 R63 |  | 63 | 고압진공_재고현황 | 3-VR-0012
진공 | BD | DX3000 | 원자재 | VR | DC3D (유럽용) | CTR B/D (유럽용) [DX3000] | 매칭완료 | 3-VR | DC3D (유럽용) | CTR B/D (유럽용) [DX3000] | → 고압진공 R64 |  | 64 | 고압진공_재고현황 | 3-VR-0013
진공 | BD | DX3000 | 원자재 | VR | D3CL (미국용) | CTR B/D (미국용) [DX3000] | 매칭완료 | 3-VR | D3CL (미국용) | CTR B/D (미국용) [DX3000] | → 고압진공 R65 |  | 65 | 고압진공_재고현황 | 3-VR-0014
진공 | BD | ADX4000W | 원자재 | VR | A4CB |  | ⚠ 원자재_부서보관 | 4-VR | A4CB | CTR B/D [DX4000] | → 고압진공 R66 |  | 66 | 고압진공_재고현황 | 4-VR-0015
진공 | BD | COCOON | 원자재 | VR | FET BD |  | ⚠ 원자재_부서보관 | 7-VR | FET BD | FET BD [COCOON] | → 고압진공 R67 |  | 67 | 고압진공_재고현황 | 7-VR-0016
진공 | BD | SOLO | 원자재 | VR | CSCB |  | ⚠ 원자재_부서보관 | 8-VR | CSCB | CTR B/D [SOLO] | → 고압진공 R68 |  | 68 | 고압진공_재고현황 | 8-VR-0017
진공 | BD | DX3000V | 원자재 | VR | D3CV |  | ⚠ 원자재_부서보관 | 3-VR | D3CV | CTR B/D [DX3000V] | → 고압진공 R69 |  | 69 | 고압진공_재고현황 | 3-VR-0018
진공 | 신주 A,ssy | DX3000, ADX4000W, ADX6000 | 원자재 | VR | 베크라이트케이스 | 베이클라이트 케이스 (베이클라이트) [DX3000, ADX4000W ADX6000] | 매칭완료 | 34-VR | 베크라이트케이스 | 베이클라이트 케이스 | → 고압진공 R92 |  | 92 | 고압진공_재고현황 | 34-VR-0019
진공 | 신주 A,ssy | COCOON | 원자재 | VR | (nc)케이스 | NC 케이스 (HDPE) [COCOON] | 매칭완료 | 7-VR | (nc)케이스 | NC 케이스 [COCOON] | → 고압진공 R93 |  | 93 | 고압진공_재고현황 | 7-VR-0020
진공 | 신주 A,ssy | COCOON | 원자재 | VR | PE케이스거치대 | PE케이스 거치대 (HDPE) [COCOON] | 매칭완료 | 7-VR | PE케이스거치대 | PE케이스 거치대 [COCOON] | → 고압진공 R94 |  | 94 | 고압진공_재고현황 | 7-VR-0021
진공 | 신주 A,ssy | ADX6000 | 원자재 | VR | (nc)케이스 |  | ⚠ 원자재_부서보관 | 36-VR | (nc)케이스 | NC 케이스 [ADX6000] | → 고압진공 R95 |  | 95 | 고압진공_재고현황 | 36-VR-0022
진공 | 신주 A,ssy | SOLO | 원자재 | VR | (nc)케이스 | NC 케이스 (HDPE) [SOLO] | 매칭완료 | 8-VR | (nc)케이스 | NC 케이스 [SOLO] | → 고압진공 R96 |  | 96 | 고압진공_재고현황 | 8-VR-0023
진공 | 신주 A,ssy | SOLO | 원자재 | VR | 신주케이스 뚜껑 | 신주 케이스 뚜껑 (0.6T) [SOLO] | 매칭완료 | 8-VR | 신주케이스 뚜껑 | 신주 케이스 뚜껑 [SOLO] | → 고압진공 R97 |  | 97 | 고압진공_재고현황 | 8-VR-0024
진공 | 신주 및 베크라이트 | COCOON | 원자재 | VR | 신주케이스 뚜껑 | 신주 케이스 뚜껑 (0.6T) [COCOON] | 매칭완료 | 7-VR | 신주케이스 뚜껑 | 신주 케이스 뚜껑 [COCOON] | → 고압진공 R98 |  | 98 | 고압진공_재고현황 | 7-VR-0025
진공 | 신주 및 베크라이트 | DX3000, ADX4000W | 원자재 | VR | 3 PIN (봉 단위) | 3 PIN 커넥터 [DX3000, ADX4000W] | 매칭완료 | 34-VR | 3 PIN (봉 단위) | 3 PIN 커넥터 [DX3000, ADX4000W] | → 고압진공 R99 |  | 99 | 고압진공_재고현황 | 34-VR-0026
진공 | 신주 및 베크라이트 | DX3000, ADX4000W, ADX6000, COCOON | 원자재 | VR | 4 PIN (봉 단위) | 4 PIN 커넥터 [DX3000,ADX4000W COCOON,ADX6000] | 매칭완료 | 347-VR | 4 PIN (봉 단위) | 4 PIN 커넥터 [DX3000, ADX4000W, COCOON, ADX6000] | → 고압진공 R100 |  | 100 | 고압진공_재고현황 | 347-VR-0027
진공 | 신주 및 베크라이트 | SOLO | 원자재 | VR | 4 PIN (봉 단위) |  | ⚠ 원자재_부서보관 | 38?-VR | 4 PIN (봉 단위) | 4 PIN 커넥터 [SOLO] | → 고압진공 R101 |  | 101 | 고압진공_재고현황 | 389-VR-0028
진공 | 신주 및 베크라이트 | SOLO | 원자재 | VR | 5 PIN (봉 단위) |  | ⚠ 원자재_부서보관 | 38?-VR | 5 PIN (봉 단위) | 5 PIN 커넥터 [DX3000, SOLO] | → 고압진공 R102 |  | 102 | 고압진공_재고현황 | 389-VR-0029
진공 | 신주 및 베크라이트 | DX3000,ADX6000 | 원자재 | VR | 5 PIN (봉 단위) |  | ⚠ 원자재_부서보관 | 6-VR | 5 PIN (봉 단위) | 5 PIN 커넥터 [ADX6000] | → 고압진공 R103 |  | 103 | 고압진공_재고현황 | 6-VR-0030
진공 | 신주 및 베크라이트 | DX3000 | 원자재 | VR | 신주케이스 | 신주 케이스 (0.6T) [DX3000] | 매칭완료 | 3-VR | 신주케이스 | 신주 케이스 [DX3000] | → 고압진공 R104 |  | 104 | 고압진공_재고현황 | 3-VR-0031
진공 | 신주 및 베크라이트 | DX3000, ADX4000W, ADX6000 | 원자재 | VR | 신주케이스 뚜껑 | 신주 케이스 뚜껑 (0.6T) [DX3000, ADX4000W ADX6000] | 매칭완료 | 346-VR | 신주케이스 뚜껑 | 신주 케이스 뚜껑 [DX3000, ADX4000W, ADX6000] | → 고압진공 R105 |  | 105 | 고압진공_재고현황 | 346-VR-0032
진공 | 신주 및 베크라이트 | ADX4000W | 원자재 | VR | 신주케이스 | 신주 케이스 (0.6T) [ADX4000W] | 매칭완료 | 4-VR | 신주케이스 | 신주 케이스 [ADX4000] | → 고압진공 R106 |  | 106 | 고압진공_재고현황 | 4-VR-0033
진공 | 신주 및 베크라이트 | COCOON | 원자재 | VR | 신주케이스 | 신주 케이스 (0.6T) [COCOON] | 매칭완료 | 7-VR | 신주케이스 | 신주 케이스 [COCOON] | → 고압진공 R107 |  | 107 | 고압진공_재고현황 | 7-VR-0034
진공 | 신주 및 베크라이트 | ADX6000 | 원자재 | VR | 신주케이스 | 신주 케이스 (0.6T + 193 (커팅전)) [ADX6000] | 매칭완료 | 6-VR | 신주케이스 | 신주 케이스 [ADX6000] | → 고압진공 R108 |  | 108 | 고압진공_재고현황 | 6-VR-0035
진공 | 신주 및 베크라이트 | ADX6000 | 원자재 | VR | 신주케이스 (10P) |  | ⚠ 원자재_부서보관 | 6-VR | 신주케이스 (10P) | 신주케이스 (10P) [ADX6000] | → 고압진공 R109 |  | 109 | 고압진공_재고현황 | 6-VR-0036
진공 | 신주 및 베크라이트 | DX3000V | 원자재 | VR | 신주케이스 (10P) |  | ⚠ 원자재_부서보관 | 3-VR | 신주케이스 (10P) | 신주케이스 [DX3000V] | → 고압진공 R110 |  | 110 | 고압진공_재고현황 | 3-VR-0037
진공 | 신주 및 베크라이트 | SOLO | 원자재 | VR | 신주케이스 | 신주 케이스 (0.6T) [SOLO] | 매칭완료 | 8-VR | 신주케이스 | 신주 케이스 [SOLO] | → 고압진공 R111 |  | 111 | 고압진공_재고현황 | 8-VR-0038
진공 | 신주 및 베크라이트 | DX3000, ADX4000W, ADX6000 | 원자재 | VR | 방사구 | 방사구 [공용] | 매칭완료 | 34678-VR | 방사구 | 방사구 [공용] | → 고압진공 R112 |  | 112 | 고압진공_재고현황 | 34678-VR-0039
진공 | 신주 및 베크라이트 | DX3000 | 원자재 | VR | 방사구 (외부탭) | 방사구 (외경 탭 추가) [공용] | 매칭완료 | 34678?-VR | 방사구 (외부탭) | 방사구 (외경 탭 추가) [공용] | → 고압진공 R113 |  | 113 | 고압진공_재고현황 | 346789-VR-0040
진공 | 신주 및 베크라이트 | DX3000 | 원자재 | VR | 방사구 너트 | 방사구 너트 [공용] | 매칭완료 | 34678?-VR | 방사구 너트 | 방사구 너트 [공용] | → 고압진공 R114 |  | 114 | 고압진공_재고현황 | 346789-VR-0041
진공 | 신주 A,ssy | DX3000 | 반제품 | VA | 신주케이스 작업완료 |  | 반제품(창고없음) | 3-VA | 신주케이스 작업완료 | 신주 케이스 작업완료 [DX3000] | → 고압진공 R115 |  | 115 | 고압진공_재고현황 | 3-VA-0001
진공 | 신주 A,ssy | DX3000 | 반제품 | VA | 신주케이스(9P) 작업완료 |  | 반제품(창고없음) | 3-VA | 신주케이스(9P) 작업완료 | 신주 케이스 작업완료 [DX3000M] | → 고압진공 R116 |  | 116 | 고압진공_재고현황 | 3-VA-0002
진공 | 신주 A,ssy | ADX4000W | 반제품 | VA | 신주케이스 작업완료 |  | 반제품(창고없음) | 4-VA | 신주케이스 작업완료 | 신주 케이스 작업완료 [ADX4000W] | → 고압진공 R117 |  | 117 | 고압진공_재고현황 | 4-VA-0003
진공 | 신주 A,ssy | ADX6000 | 반제품 | VA | 신주케이스 작업완료 |  | 반제품(창고없음) | 6-VA | 신주케이스 작업완료 | 신주 케이스 작업완료 [ADX6000] | → 고압진공 R118 |  | 118 | 고압진공_재고현황 | 6-VA-0004
진공 | 신주 A,ssy | ADX6000 | 반제품 | VA | 신주케이스(10P) 작업완료 |  | 반제품(창고없음) | 6-VA | 신주케이스(10P) 작업완료 | 신주 케이스 (10P) 작업완료 [ADX6000] | → 고압진공 R119 |  | 119 | 고압진공_재고현황 | 6-VA-0005
진공 | 신주 A,ssy | COCOON | 반제품 | VA | 신주케이스 작업완료 |  | 반제품(창고없음) | 7-VA | 신주케이스 작업완료 | 신주 케이스 작업완료 [COCOON] | → 고압진공 R120 |  | 120 | 고압진공_재고현황 | 7-VA-0006
진공 | 신주 A,ssy | DX3000V | 반제품 | VA | 신주케이스(10P) 작업완료 |  | 반제품(창고없음) | 3-VA | 신주케이스(10P) 작업완료 | 신주 케이스 작업완료 [DX3000V] | → 고압진공 R121 |  | 121 | 고압진공_재고현황 | 3-VA-0007
진공 | 신주 A,ssy | SOLO | 반제품 | VA | 신주케이스 작업완료 |  | 반제품(창고없음) | 8-VA | 신주케이스 작업완료 | 신주 케이스 작업완료 [SOLO] | → 고압진공 R122 |  | 122 | 고압진공_재고현황 | 8-VA-0008
진공 | 고압 A,ssy 진공 이전 | DX3000 | 완제품 | HF | 발생부 고압B/D+튜브 최종 작업完 |  | 완제품(창고없음) | 3-HF | 발생부 고압B/D+튜브 최종 작업完 | 발생부 고압B/D+튜브 최종 작업完 [DX3000] | → 고압진공 R123 |  | 123 | 고압진공_재고현황 | 3-HF-0001
진공 | 고압 A,ssy 진공 이전 | DX3000 | 완제품 | HF | 발생부 고압B/D+튜브 최종 작업完 (9P) |  | 완제품(창고없음) | 3-HF | 발생부 고압B/D+튜브 최종 작업完 (9P) | 발생부 고압B/D+튜브 최종 작업完 [DX3000M] | → 고압진공 R124 |  | 124 | 고압진공_재고현황 | 3-HF-0002
진공 | 고압 A,ssy 진공 이전 | ADX4000W | 완제품 | HF | 발생부 고압B/D+튜브 최종 작업完 |  | 완제품(창고없음) | 4-HF | 발생부 고압B/D+튜브 최종 작업完 | 발생부 고압B/D+튜브 최종 작업完 [ADX4000W] | → 고압진공 R125 |  | 125 | 고압진공_재고현황 | 4-HF-0003
진공 | 고압 A,ssy 진공 이전 | ADX6000 | 완제품 | HF | 발생부 고압B/D+튜브 최종 작업完 [D-0813] |  | 완제품(창고없음) | 6-HF | 발생부 고압B/D+튜브 최종 작업完 [D-0813] | 발생부 고압B/D+튜브 최종 작업完 [D-0813] [ADX6000] | → 고압진공 R126 |  | 126 | 고압진공_재고현황 | 6-HF-0004
진공 | 고압 A,ssy 진공 이전 | ADX6000 | 완제품 | HF | 발생부 고압B/D+튜브 최종 작업完 [DXDR-100] |  | 완제품(창고없음) | 6-HF | 발생부 고압B/D+튜브 최종 작업完 [DXDR-100] | 발생부 고압B/D+튜브 최종 작업完 [DXDR-100] [ADX6000] | → 고압진공 R127 |  | 127 | 고압진공_재고현황 | 6-HF-0005
진공 | 고압 A,ssy 진공 이전 | ADX6000 | 완제품 | HF | 발생부 고압B/D+튜브 최종 작업完 [OX-70] |  | 완제품(창고없음) | 6-HF | 발생부 고압B/D+튜브 최종 작업完 [OX-70] | 발생부 고압B/D+튜브 최종 작업完 [OX-70] [ADX6000] | → 고압진공 R128 |  | 128 | 고압진공_재고현황 | 6-HF-0006
진공 | 고압 A,ssy 진공 이전 | COCOON | 완제품 | HF | 발생부 고압B/D+튜브 최종 작업完 |  | 완제품(창고없음) | 7-HF | 발생부 고압B/D+튜브 최종 작업完 | 발생부 고압B/D+튜브 최종 작업完 [COCOON] | → 고압진공 R129 |  | 129 | 고압진공_재고현황 | 7-HF-0007
진공 | 고압 A,ssy 진공 이전 | ADX6000 | 완제품 | HF | 발생부 고압B/D+튜브 최종 작업完 (10핀)[D-0813] |  | 완제품(창고없음) | 6-HF | 발생부 고압B/D+튜브 최종 작업完 (10핀)[D-0813] | 발생부 고압B/D+튜브 최종 작업完 (10핀) [D-0813] [ADX6000] | → 고압진공 R130 |  | 130 | 고압진공_재고현황 | 6-HF-0008
진공 | 고압 A,ssy 진공 이전 | COCOON | 반제품 | VA | 발생부 고압B/D+튜브 최종 작업完 [Ver 2.12] |  | 반제품(창고없음) | 7-VA | 발생부 고압B/D+튜브 최종 작업完 [Ver 2.12] | 발생부 고압B/D+튜브 최종 작업完 [Ver 2.12] [COCOON] | → 고압진공 R131 |  | 131 | 고압진공_재고현황 | 7-VA-0009
진공 | 고압 A,ssy 진공 이전 | DX3000V | 반제품 | VA | 발생부 고압B/D+튜브 최종 작업完 (10핀)[D-0813] |  | 반제품(창고없음) | 3-VA | 발생부 고압B/D+튜브 최종 작업完 (10핀)[D-0813] | 발생부 고압B/D+튜브 최종 작업完 (10핀) [D-0813] [DX3000V] | → 고압진공 R132 |  | 132 | 고압진공_재고현황 | 3-VA-0010
진공 | 고압 A,ssy 진공 이전 | SOLO | 반제품 | VA | 발생부 고압B/D+튜브 최종 작업完 [CBT] |  | 반제품(창고없음) | 8-VA | 발생부 고압B/D+튜브 최종 작업完 [CBT] | 발생부 고압B/D+튜브 최종 작업完 [DXDR-070] | → 고압진공 R133 |  | 133 | 고압진공_재고현황 | 8-VA-0011
진공 | 진공 | DX3000 | 반제품 | VA | 발생부(진공) |  | 반제품(창고없음) | 3-VA | 발생부(진공) | 발생부 (진공) [DX3000] | → 고압진공 R134 |  | 134 | 고압진공_재고현황 | 3-VA-0012
진공 | 진공 | DX3000 | 반제품 | VA | 발생부(9P)(진공) |  | 반제품(창고없음) | 3-VA | 발생부(9P)(진공) | 발생부 (진공) [DX3000M] | → 고압진공 R135 |  | 135 | 고압진공_재고현황 | 3-VA-0013
진공 | 진공 | ADX4000W | 반제품 | VA | 발생부(진공) |  | 반제품(창고없음) | 4-VA | 발생부(진공) | 발생부 (진공) [ADX4000] | → 고압진공 R136 |  | 136 | 고압진공_재고현황 | 4-VA-0014
진공 | 진공 | ADX6000 | 반제품 | VA | 발생부(진공) |  | 반제품(창고없음) | 6-VA | 발생부(진공) | 발생부 (진공) [ADX6000] | → 고압진공 R137 |  | 137 | 고압진공_재고현황 | 6-VA-0015
진공 | 진공 | ADX6000 | 반제품 | VA | 발생부(10P)(진공) |  | 반제품(창고없음) | 6-VA | 발생부(10P)(진공) | 발생부 (10P) (진공) [ADX6000] | → 고압진공 R138 |  | 138 | 고압진공_재고현황 | 6-VA-0016
진공 | 진공 | COCOON | 반제품 | VA | 발생부(진공) |  | 반제품(창고없음) | 7-VA | 발생부(진공) | 발생부 (진공) [COCOON] | → 고압진공 R139 |  | 139 | 고압진공_재고현황 | 7-VA-0017
진공 | 진공 | SOLO | 반제품 | VA | 발생부(진공) |  | 반제품(창고없음) | 8-VA | 발생부(진공) | 발생부 (진공) [SOLO] | → 고압진공 R140 |  | 140 | 고압진공_재고현황 | 8-VA-0018
진공 | 진공 | DX3000V | 반제품 | VA | 발생부(10P)(진공) |  | 반제품(창고없음) | 3-VA | 발생부(10P)(진공) | 발생부 (진공) [DX3000V] | → 고압진공 R141 |  | 141 | 고압진공_재고현황 | 3-VA-0019
튜닝 | BD | ADX6000 | 원자재 | NR | A6CB |  | ⚠ 원자재_부서보관 | 6-NR | A6CB | A6CB | → 고압진공 R70 |  | 70 | 고압진공_재고현황 | 6-NR-0001
튜닝 | BD | COCOON | 원자재 | NR | COCB | CTR B/D [COCOON] | 매칭완료 | 7-NR | COCB | COCB | → 고압진공 R71 |  | 71 | 고압진공_재고현황 | 7-NR-0002
튜닝 | 튜닝 | DX3000 | 완제품 | VF | D3GR + D3CD (해외용) |  | 완제품(창고없음) | 3-VF | D3GR + D3CD (해외용) | D3GR + D3CD (해외용) | → 고압진공 R142 |  | 142 | 고압진공_재고현황 | 3-VF-0001
튜닝 | 튜닝 | DX3000 | 완제품 | VF | D3GR + D3CL (미국용) |  | 완제품(창고없음) | 3-VF | D3GR + D3CL (미국용) | D3GR + D3CL (미국용) | → 고압진공 R143 |  | 143 | 고압진공_재고현황 | 3-VF-0002
튜닝 | 튜닝 | DX3000 | 완제품 | VF | D3GR + D3CT (TFT용) |  | 완제품(창고없음) | 3-VF | D3GR + D3CT (TFT용) | D3GR + D3CT (TFT용) | → 고압진공 R144 |  | 144 | 고압진공_재고현황 | 3-VF-0003
튜닝 | 튜닝 | ADX4000W | 완제품 | VF | A4GR + A4CB |  | 완제품(창고없음) | 4-VF | A4GR + A4CB | A4GR + A4CB | → 고압진공 R145 |  | 145 | 고압진공_재고현황 | 4-VF-0004
튜닝 | 튜닝 | ADX6000 | 완제품 | VF | A6GR (10핀) |  | 완제품(창고없음) | 6-VF | A6GR (10핀) | A6GR (10핀) | → 고압진공 R146 |  | 146 | 고압진공_재고현황 | 6-VF-0005
튜닝 | 튜닝 | SOLO | 완제품 | VF | CSGR + CSCB |  | 완제품(창고없음) | 8-VF | CSGR + CSCB | CSGR + CSCB | → 고압진공 R147 |  | 147 | 고압진공_재고현황 | 8-VF-0006
튜닝 | 튜닝 | COCOON | 완제품 | VF | COGR + FET BD |  | 완제품(창고없음) | 7-VF | COGR + FET BD | COGR + FET BD | → 고압진공 R148 |  | 148 | 고압진공_재고현황 | 7-VF-0007
튜닝 | 튜닝완료 | DX3000 | 완제품 | NF | D3GR + D3CD (해외용) 60KV, 2mA |  | 완제품(창고없음) | 3-NF | D3GR + D3CD (해외용) 60KV, 2mA | D3GR + D3CD (해외용) 60KV, 2mA | → 고압진공 R149 |  | 149 | 고압진공_재고현황 | 3-NF-0001
튜닝 | 튜닝완료 | DX3000 | 완제품 | NF | D3GR + D3CD + 1.4T (Safari Dental용) 60KV, 2mA |  | 완제품(창고없음) | 3-NF | D3GR + D3CD + 1.4T (Safari Dental용) 60KV, 2mA | D3GR + D3CD + 1.4T (Safari Dental용) 60KV, 2mA | → 고압진공 R150 |  | 150 | 고압진공_재고현황 | 3-NF-0002
튜닝 | 튜닝완료 | DX3000 | 완제품 | NF | D3GR + D3CL (미국용) 65kv, 1.7mA |  | 완제품(창고없음) | 3-NF | D3GR + D3CL (미국용) 65kv, 1.7mA | D3GR + D3CL (미국용) 65kv, 1.7mA | → 고압진공 R151 |  | 151 | 고압진공_재고현황 | 3-NF-0003
튜닝 | 튜닝완료 | DX3000M | 완제품 | NF | D3GR + D3CT (TFT용) 70kv, 3mA |  | 완제품(창고없음) | 3-NF | D3GR + D3CT (TFT용) 70kv, 3mA | D3GR + D3CT (TFT용) 70kv, 3mA | → 고압진공 R152 |  | 152 | 고압진공_재고현황 | 3-NF-0004
튜닝 | 튜닝완료 | ADX4000W | 완제품 | NF | A4GR + A4CB 60KV 2mA |  | 완제품(창고없음) | 4-NF | A4GR + A4CB 60KV 2mA | A4GR + A4CB 60KV 2mA | → 고압진공 R153 |  | 153 | 고압진공_재고현황 | 4-NF-0005
튜닝 | 튜닝완료 | ADX4000W | 완제품 | NF | A4GR + A4CB + 1.4T (Safari Dental용) 60KV 2mA |  | 완제품(창고없음) | 4-NF | A4GR + A4CB + 1.4T (Safari Dental용) 60KV 2mA | A4GR + A4CB + 1.4T (Safari Dental용) 60KV 2mA | → 고압진공 R154 |  | 154 | 고압진공_재고현황 | 4-NF-0006
튜닝 | 튜닝완료 | ADX6000 | 완제품 | NF | XG + A6CTR 80KV, 5mA |  | 완제품(창고없음) | 6-NF | XG + A6CTR 80KV, 5mA | XG + A6CTR 80KV, 5mA | → 고압진공 R155 |  | 155 | 고압진공_재고현황 | 6-NF-0007
튜닝 | 튜닝완료 | ADX6000S | 완제품 | NF | A6GR + A6CB 90KV 6mA |  | 완제품(창고없음) | 6-NF | A6GR + A6CB 90KV 6mA | A6GR + A6CB 90KV 6mA | → 고압진공 R156 |  | 156 | 고압진공_재고현황 | 6-NF-0008
튜닝 | 튜닝완료 | COCOON | 완제품 | NF | COGR + COCB + FET BD 70kv, 2mA |  | 완제품(창고없음) | 7-NF | COGR + COCB + FET BD 70kv, 2mA | COGR + COCB + FET BD 70kv, 2mA | → 고압진공 R157 |  | 157 | 고압진공_재고현황 | 7-NF-0009
튜닝 | 튜닝완료 | SOLO | 완제품 | NF | CSGR + CSCB 70KV 2mA |  | 완제품(창고없음) | 8-NF | CSGR + CSCB 70KV 2mA | CSGR + CSCB 70KV 2mA | → 고압진공 R158 |  | 158 | 고압진공_재고현황 | 8-NF-0010
조립 | 판넬 | DX3000 | 원자재 | AR | 2.35" LCD 판넬 | LCD PANEL (2.35"LCD) [DX3000] | 매칭완료 | 3-AR | 2.35" LCD 판넬 | DX3000 2.35" LCD 판넬 | → 조립자재 R2 |  | 2 | 조립자재_재고현황 | 3-AR-0001
조립 | 판넬 | DX3000 | 원자재 | AR | 2.4" TFT LCD 판넬 | TFT LCD PANEL (2.4"LCD - CT1715N241A) [DX3000, SOLO] | 매칭완료 | 38-AR | 2.4" TFT LCD 판넬 | DX3000, SOLO 2.4" TFT LCD 판넬 | → 조립자재 R3 |  | 3 | 조립자재_재고현황 | 38-AR-0002
조립 | 사출 및 공용 자재 | DX3000 | 원자재 | AR | LCD GUIDE | LCD GUIDE (ABS 난연 화이트) [DX3000] | 매칭완료 | 3-AR | LCD GUIDE | DX3000 LCD GUIDE | → 조립자재 R4 |  | 4 | 조립자재_재고현황 | 3-AR-0003
조립 | 사출 및 공용 자재 | DX3000 | 원자재 | AR | NAVI KEY | NAVI KEY (ABS 난연 화이트 + 밝은 회색) [DX3000] | 매칭완료 | 3-AR | NAVI KEY | DX3000 NAVI KEY | → 조립자재 R5 |  | 5 | 조립자재_재고현황 | 3-AR-0004
조립 | 사출 및 공용 자재 | DX3000 | 원자재 | AR | POWER LED | POWER LED (확산 아크릴) [DX3000] | 매칭완료 | 3-AR | POWER LED | DX3000 POWER LED | → 조립자재 R6 |  | 6 | 조립자재_재고현황 | 3-AR-0005
조립 | 사출 및 공용 자재 | DX3000 | 원자재 | AR | POWER BUTTON | POWER BUTTON (ABS 난연 화이트 + 밝은 회색) [DX3000] | 매칭완료 | 3-AR | POWER BUTTON | DX3000 POWER BUTTON | → 조립자재 R7 |  | 7 | 조립자재_재고현황 | 3-AR-0006
조립 | 사출 및 공용 자재 | DX3000블랙 | 원자재 | AR | FRONT COVER (듀얼 슬라이드) | FRONT COVER (듀얼 슬라이드) (ABS 난연 블랙) [DX3000] | 매칭완료 | 3-AR | FRONT COVER (듀얼 슬라이드) | DX3000 FRONT COVER (B) | → 조립자재 R8 |  | 8 | 조립자재_재고현황 | 3-AR-0007
조립 | 사출 및 공용 자재 | DX3000 화이트 | 원자재 | AR | FRONT COVER (듀얼 슬라이드) | FRONT COVER (듀얼 슬라이드) (ABS 난연 화이트) [DX3000] | 매칭완료 | 3-AR | FRONT COVER (듀얼 슬라이드) | DX3000 FRONT COVER (W) | → 조립자재 R9 |  | 9 | 조립자재_재고현황 | 3-AR-0008
조립 | 사출 및 공용 자재 | DX3000 블랙 | 원자재 | AR | REAR COVER | REAR COVER (ABS 난연 블랙) [DX3000] | 매칭완료 | 3-AR | REAR COVER | DX3000 REAR COVER (B) | → 조립자재 R10 |  | 10 | 조립자재_재고현황 | 3-AR-0009
조립 | 사출 및 공용 자재 | DX3000 화이트 | 원자재 | AR | REAR COVER | REAR COVER (ABS 난연 화이트) [DX3000] | 매칭완료 | 3-AR | REAR COVER | DX3000 REAR COVER (W) | → 조립자재 R11 |  | 11 | 조립자재_재고현황 | 3-AR-0010
조립 | 사출 및 공용 자재 | DX3000 | 원자재 | AR | LCD LED | LCD LED (확산 아크릴) [DX3000] | 매칭완료 | 3-AR | LCD LED | DX3000 LCD LED | → 조립자재 R12 |  | 12 | 조립자재_재고현황 | 3-AR-0011
조립 | 사출 및 공용 자재 | DX3000 | 원자재 | AR | EX LED (왼쪽) | EX LED (좌) (확산 아크릴) [DX3000] | 매칭완료 | 3-AR | EX LED (왼쪽) | DX3000 EX LED (L) | → 조립자재 R13 |  | 13 | 조립자재_재고현황 | 3-AR-0012
조립 | 사출 및 공용 자재 | DX3000 | 원자재 | AR | EX LED (오른쪽) | EX LED (우) (확산 아크릴) [DX3000] | 매칭완료 | 3-AR | EX LED (오른쪽) | DX3000 EX LED (R) | → 조립자재 R14 |  | 14 | 조립자재_재고현황 | 3-AR-0013
조립 | 사출 및 공용 자재 | DX3000 | 원자재 | AR | EX BUTTON (개당 두개씩) | EX BUTTON (ABS 난연 화이트 + 밝은 회색) [DX3000] | 매칭완료 | 3-AR | EX BUTTON (개당 두개씩) | DX3000 EX BUTTON (개당 두개씩) | → 조립자재 R15 |  | 15 | 조립자재_재고현황 | 3-AR-0014
조립 | 사출 및 공용 자재 | DX3000 | 원자재 | AR | HAND STRAP | HAND STRAP 손잡이 (인조 가죽) [DX3000] | 매칭완료 | 3-AR | HAND STRAP | DX3000 HAND STRAP | → 조립자재 R16 |  | 16 | 조립자재_재고현황 | 3-AR-0015
조립 | 사출 및 공용 자재 | DX3000 | 원자재 | AR | HAND STRAP_로고없음_사파리,이미지웍스용 | HAND STRAP 손잡이 (로고 없음) (인조 가죽) [DX3000] | 매칭완료 | 3-AR | HAND STRAP_로고없음_사파리,이미지웍스용 | DX3000 HAND STRAP [로고 X]-사파리,이미지웍스용 | → 조립자재 R17 |  | 17 | 조립자재_재고현황 | 3-AR-0016
조립 | 사출 및 공용 자재 | DX3000 화이트 | 원자재 | AR | 20cm CONE | 20cm CONE (ABS 난연 화이트) [DX3000] | 매칭완료 | 3-AR | 20cm CONE | DX3000 20cm CONE (W) | → 조립자재 R18 |  | 18 | 조립자재_재고현황 | 3-AR-0017
조립 | 사출 및 공용 자재 | DX3000 블랙 | 원자재 | AR | 20cm CONE | 20cm CONE (ABS 난연 블랙 + 블랙 무광) [DX3000] | 매칭완료 | 3-AR | 20cm CONE | DX3000 20cm CONE (B) | → 조립자재 R19 |  | 19 | 조립자재_재고현황 | 3-AR-0018
조립 | 사출 및 공용 자재 | DX3000 화이트 | 원자재 | AR | 15cm CONE | 15cm CONE (ABS 난연 화이트) [DX3000] | 매칭완료 | 3-AR | 15cm CONE | DX3000 15cm CONE (W) | → 조립자재 R20 |  | 20 | 조립자재_재고현황 | 3-AR-0019
조립 | 사출 및 공용 자재 | DX3000 | 원자재 | AR | X-CAP (기본) | X-CAP (기본) (ABS 화이트 + 진한 회색) [DX3000] | 매칭완료 | 3-AR | X-CAP (기본) | DX3000 X-CAP (기본) | → 조립자재 R21 |  | 21 | 조립자재_재고현황 | 3-AR-0020
조립 | 사출 및 공용 자재 | DX3000 ADX4000W | 원자재 | AR | X-CAP 체결형 (신형) | X-CAP 체결형 (신형) (ABS 난연 화이트 + 진한 회색) [DX3000] | 매칭완료 | 34-AR | X-CAP 체결형 (신형) | DX3000, ADX4000W X-CAP 체결형 (신형) | → 조립자재 R22 |  | 22 | 조립자재_재고현황 | 34-AR-0021
조립 | 사출 및 공용 자재 | DX3000 ADX4000W | 원자재 | AR | 가죽손잡이 고리1_ [AL(Cr도금), SUS Φ2.0] | 고리 1 (니켈 도금) [DX3000, ADX4000W] | 매칭완료 | 34-AR | 가죽손잡이 고리1_ [AL(Cr도금), SUS Φ2.0] | DX3000,ADX4000W 가죽손잡이 고리1_ [AL(Cr도금), SUS Φ2.0] | → 조립자재 R23 |  | 23 | 조립자재_재고현황 | 34-AR-0022
조립 | 사출 및 공용 자재 | DX3000 ADX4000W | 원자재 | AR | 가죽손잡이 고리2_ [AL(Cr도금), SUS Φ2.0 ] | 고리 2 (니켈 도금) [DX3000] | 매칭완료 | 3-AR | 가죽손잡이 고리2_ [AL(Cr도금), SUS Φ2.0 ] | DX3000 가죽손잡이 고리2_ [AL(Cr도금), SUS Φ2.0 ] | → 조립자재 R24 |  | 24 | 조립자재_재고현황 | 3-AR-0023
조립 | 사출 및 공용 자재 | DX3000 | 원자재 | AR | LCD 윈도우 | LCD WINDOW (투명 아크릴) [DX3000] | 매칭완료 | 3-AR | LCD 윈도우 | DX3000 LCD 윈도우 | → 조립자재 R25 |  | 25 | 조립자재_재고현황 | 3-AR-0024
조립 | 사출 및 공용 자재 | DX3000 회색 | 원자재 | AR | 배터리커버 | BATTERY COVER (ABS 난연 화이트 + 진한 회색) [DX3000] | 매칭완료 | 3-AR | 배터리커버 | DX3000 배터리커버 (G) | → 조립자재 R26 |  | 26 | 조립자재_재고현황 | 3-AR-0025
조립 | 사출 및 공용 자재 | DX3000 블랙 | 원자재 | AR | 배터리커버 | BATTERY COVER (ABS 난연 블랙 + 블랙) [DX3000] | 매칭완료 | 3-AR | 배터리커버 | DX3000 배터리커버 (B) | → 조립자재 R27 |  | 27 | 조립자재_재고현황 | 3-AR-0026
조립 | 사출 및 공용 자재 | DX3000 | 원자재 | AR | 데코가이드 | DECO GUIDE (ABS 난연 화이트 + 진한 회색) [DX3000] | 매칭완료 | 3-AR | 데코가이드 | DX3000 데코가이드 | → 조립자재 R28 |  | 28 | 조립자재_재고현황 | 3-AR-0027
조립 | 사출 및 공용 자재 | DX3000 | 원자재 | AR | 알루미늄 필터 [0.8T * Φ63] | 알루미늄 필터 (0.8T * Φ63) [DX3000] | 매칭완료 | 34-AR | 알루미늄 필터 [0.8T * Φ63] | DX3000, ADX4000W 알루미늄 필터 [63ɸ 0.8T] | → 조립자재 R29 |  | 29 | 조립자재_재고현황 | 34-AR-0028
조립 | 하네스 | DX3000 | 원자재 | AR | CJ4003 JACK (관전류 짹 + 2핀케이블) - 하네스8 | 하네스 8번 (CJ4003 잭 (관전류 짹 + 2핀케이블)) [DX3000] | 매칭완료 | 3-AR | CJ4003 JACK (관전류 짹 + 2핀케이블) - 하네스8 | DX3000 CJ4003 JACK (관전류 짹 + 2핀케이블) - 하네스8 | → 조립자재 R30 |  | 30 | 조립자재_재고현황 | 3-AR-0029
조립 | 하네스 | DX3000 | 원자재 | AR | FFC 20핀 - 하네스1 | 하네스 1번 (FFC 20핀) [DX3000] | 매칭완료 | 3-AR | FFC 20핀 - 하네스1 | DX3000 FFC 20핀 - 하네스1 | → 조립자재 R31 |  | 31 | 조립자재_재고현황 | 3-AR-0030
조립 | 하네스 | DX3000 | 원자재 | AR | EXP KEY 4핀 케이블 - 하네스5 (개당 2개씩) | 하네스 5번 (EXP KEY 4핀 케이블) [DX3000] | 매칭완료 | 3-AR | EXP KEY 4핀 케이블 - 하네스5 (개당 2개씩) | DX3000 EXP KEY 4핀 케이블 - 하네스5 (개당 2개씩) | → 조립자재 R32 |  | 32 | 조립자재_재고현황 | 3-AR-0031
조립 | 하네스 | DX3000 | 원자재 | AR | EX BD (듀얼) - 왼쪽 | EX B/D (듀얼) (좌) [DX3000] | 매칭완료 | 3-AR | EX BD (듀얼) - 왼쪽 | DX3000 EX BD (듀얼) - 왼쪽 | → 조립자재 R33 |  | 33 | 조립자재_재고현황 | 3-AR-0032
조립 | 하네스 | DX3000 | 원자재 | AR | EX BD (듀얼) - 오른쪽 | EX B/D (듀얼) (우) [DX3000] | 매칭완료 | 3-AR | EX BD (듀얼) - 오른쪽 | DX3000 EX BD (듀얼) - 오른쪽 | → 조립자재 R34 |  | 34 | 조립자재_재고현황 | 3-AR-0033
조립 | 하네스 | DX3000 | 원자재 | AR | EX BD (원버턴) - 사파리 | EX B/D 사파리 (원버턴) [DX3000] | 매칭완료 | 3-AR | EX BD (원버턴) - 사파리 | DX3000 EX BD (원버턴) - 사파리 | → 조립자재 R35 |  | 35 | 조립자재_재고현황 | 3-AR-0034
조립 | 하네스 | DX3000 | 원자재 | AR | LCD BD | LCD B/D (듀얼 슬라이드) [DX3000] | 매칭완료 | 3-AR | LCD BD | DX3000 LCD BD | → 조립자재 R36 |  | 36 | 조립자재_재고현황 | 3-AR-0035
조립 | 하네스 | DX3000 | 원자재 | AR | LCD BD (사파리) -원버턴타입 | LCD B/D (사파리) -원버턴타입 [DX3000] | 매칭완료 | 3-AR | LCD BD (사파리) -원버턴타입 | DX3000 LCD BD (사파리) -원버턴타입 | → 조립자재 R37 |  | 37 | 조립자재_재고현황 | 3-AR-0036
조립 | 하네스 | DX3000 | 원자재 | AR | TFT LCD BD | TFT LCD B/D (듀얼 슬라이드) (V3.0.1) [DX3000] | 매칭완료 | 3-AR | TFT LCD BD | DX3000 TFT LCD BD | → 조립자재 R38 |  | 38 | 조립자재_재고현황 | 3-AR-0037
조립 | 하네스 | DX3000 | 원자재 | AR | LED DRIVE BD V3.0.1 (TFT CTR BD용) | AIM LED 쪽 보드 (V3.0.1) [DX3000] | 매칭완료 | 3-AR | LED DRIVE BD V3.0.1 (TFT CTR BD용) | DX3000 LED DRIVE BD V3.0.1 (TFT CTR BD용) | → 조립자재 R39 |  | 39 | 조립자재_재고현황 | 3-AR-0038
조립 | ASS'Y | DX3000 | 반제품 | AA | 데코가이드 ASS'Y (손잡이 포함) |  | 반제품(창고없음) | 3-AA | 데코가이드 ASS'Y (손잡이 포함) | DX3000 데코가이드 ASS'Y (손잡이 포함) | → 조립자재 R40 |  | 40 | 조립자재_재고현황 | 3-AA-0001
조립 | ASS'Y | DX3000 | 반제품 | AA | LCD BD ASS'Y |  | 반제품(창고없음) | 3-AA | LCD BD ASS'Y | DX3000 LCD BD ASS'Y | → 조립자재 R41 |  | 41 | 조립자재_재고현황 | 3-AA-0002
조립 | ASS'Y | DX3000 | 반제품 | AA | LCD BD ASS'Y _사파리_원버턴 타입 |  | 반제품(창고없음) | 3-AA | LCD BD ASS'Y _사파리_원버턴 타입 | DX3000 LCD BD ASS'Y _사파리_원버턴 타입 | → 조립자재 R42 |  | 42 | 조립자재_재고현황 | 3-AA-0003
조립 | ASS'Y | DX3000 | 반제품 | AA | LCD BD ASS'Y _TFT |  | 반제품(창고없음) | 3-AA | LCD BD ASS'Y _TFT | DX3000 LCD BD ASS'Y _TFT | → 조립자재 R43 |  | 43 | 조립자재_재고현황 | 3-AA-0004
조립 | ASS'Y | DX3000 화이트 | 반제품 | AA | 기본 사출 ASS'Y |  | 반제품(창고없음) | 3-AA | 기본 사출 ASS'Y | DX3000 10cm 한손 W 사출 ASS'Y - 기본 | → 조립자재 R44 |  | 44 | 조립자재_재고현황 | 3-AA-0005
조립 | ASS'Y | DX3000 블랙 | 반제품 | AA | 기본 사출 ASS'Y |  | 반제품(창고없음) | 3-AA | 기본 사출 ASS'Y | DX3000 10cm 한손 B 사출 ASS'Y - 기본 | → 조립자재 R45 |  | 45 | 조립자재_재고현황 | 3-AA-0006
조립 | ASS'Y | DX3000 화이트 | 반제품 | AA | 사출 ASS'Y _ 태국용 |  | 반제품(창고없음) | 3-AA | 사출 ASS'Y _ 태국용 | DX3000 10cm 한손 W 사출 ASS'Y - 태국용 | → 조립자재 R46 |  | 46 | 조립자재_재고현황 | 3-AA-0007
조립 | ASS'Y | DX3000 블랙 | 반제품 | AA | 기본 사출 ASS'Y _ 이미지웍스 |  | 반제품(창고없음) | 3-AA | 기본 사출 ASS'Y _ 이미지웍스 | DX3000 10cm 양손 B 사출 ASS'Y - CBI (이미지웍스-손잡이 로고 X)) | → 조립자재 R47 |  | 47 | 조립자재_재고현황 | 3-AA-0008
조립 | ASS'Y | DX3000 화이트 | 반제품 | AA | 기본 사출 ASS'Y _ 미국용_동물용 |  | 반제품(창고없음) | 3-AA | 기본 사출 ASS'Y _ 미국용_동물용 | DX3000 10cm 양손 W 사출 ASS'Y - 미국 동물용 | → 조립자재 R48 |  | 48 | 조립자재_재고현황 | 3-AA-0009
조립 | ASS'Y | DX3000 화이트 | 반제품 | AA | 15cm 사출 ASS'Y - 일본용 |  | 반제품(창고없음) | 3-AA | 15cm 사출 ASS'Y - 일본용 | DX3000 15cm 양손 W 사출 ASS'Y - 일본용 | → 조립자재 R49 |  | 49 | 조립자재_재고현황 | 3-AA-0010
조립 | ASS'Y | DX3000 화이트 | 반제품 | AA | 20cm 사출 ASS'Y - 기본 |  | 반제품(창고없음) | 3-AA | 20cm 사출 ASS'Y - 기본 | DX3000 20cm 한손 W 사출 ASS'Y - 기본 | → 조립자재 R50 |  | 50 | 조립자재_재고현황 | 3-AA-0011
조립 | ASS'Y | DX3000 블랙 | 반제품 | AA | 20cm 사출 ASS'Y - 기본 |  | 반제품(창고없음) | 3-AA | 20cm 사출 ASS'Y - 기본 | DX3000 20cm 한손 B 사출 ASS'Y - 기본 | → 조립자재 R51 |  | 51 | 조립자재_재고현황 | 3-AA-0012
조립 | ASS'Y | DX3000 화이트 | 반제품 | AA | 20cm 사출 ASS'Y - 맥스레이 |  | 반제품(창고없음) | 3-AA | 20cm 사출 ASS'Y - 맥스레이 | DX3000 20cm 양손 W 사출 ASS'Y - 맥스레이 | → 조립자재 R52 |  | 52 | 조립자재_재고현황 | 3-AA-0013
조립 | ASS'Y | DX3000 블랙 | 반제품 | AA | 20cm 사출 ASS'Y - 맥스레이 |  | 반제품(창고없음) | 3-AA | 20cm 사출 ASS'Y - 맥스레이 | DX3000 20cm 양손 B 사출 ASS'Y - 맥스레이 | → 조립자재 R53 |  | 53 | 조립자재_재고현황 | 3-AA-0014
조립 | ASS'Y | DX3000 화이트 | 반제품 | AA | 20cm 사출 ASS'Y 원버튼 _ 사파리용 |  | 반제품(창고없음) | 3-AA | 20cm 사출 ASS'Y 원버튼 _ 사파리용 | DX3000 20cm 한손 W 사출 ASS'Y - 원버튼 사파리용 | → 조립자재 R54 |  | 54 | 조립자재_재고현황 | 3-AA-0015
조립 | ASS'Y | DX3000 블랙 | 반제품 | AA | 사출 ASS'Y _ 태국용 |  | 반제품(창고없음) | 3-AA | 사출 ASS'Y _ 태국용 | DX3000 10cm 한손 W 사출 ASS'Y - 태국 (X-CAP 분리형) | → 조립자재 R55 |  | 55 | 조립자재_재고현황 | 3-AA-0016
조립 | 컬리메이터 적용 | DX3000 블랙 무광 | 원자재 | AR | 메디컬용 콘 가이드 | 메디컬용 컬리메타 (ABS 난연 블랙) [DX3000] | 매칭완료 | 3-AR | 메디컬용 콘 가이드 | DX3000 메디컬용 콘 가이드 | → 조립자재 R56 |  | 56 | 조립자재_재고현황 | 3-AR-0039
조립 | 컬리메이터 적용 | DX3000 블랙 무광 | 원자재 | AR | 메디컬용 FRONT | 메디컬용 컬리메타 CAP (ABS 난연 블랙 + 블랙 무광) [DX3000] | 매칭완료 | 3-AR | 메디컬용 FRONT | DX3000 메디컬용 FRONT | → 조립자재 R57 |  | 57 | 조립자재_재고현황 | 3-AR-0040
조립 | 컬리메이터 적용 | DX3000 | 원자재 | AR | 아크릴 투명 십자 Panel (66 x 66 mm) | 메디컬용 십자아크릴 (66*66) [DX3000] | 매칭완료 | 3-AR | 아크릴 투명 십자 Panel (66 x 66 mm) | DX3000 아크릴 투명 십자 Panel (66 x 66 mm) | → 조립자재 R58 |  | 58 | 조립자재_재고현황 | 3-AR-0041
조립 | 컬리메이터 적용 | DX3000 | 원자재 | AR | 아크릴 은경 40∮ | 아크릴 은경 (아크릴 40파이) [DX3000, ADX6000,SOLO] | 매칭완료 | 368-AR | 아크릴 은경 40∮ | DX3000, SOLO 아크릴 은경 [40ɸ] | → 조립자재 R59 |  | 59 | 조립자재_재고현황 | 368-AR-0042
조립 | 컬리메이터 적용 | DX3000 | 원자재 | AR | 에이밍 알루미늄 플레이트 | LED PCB 방열 가이드 (흑색 다이캐스팅) [DX3000, ADX6000,SOLO] | 매칭완료 | 368-AR | 에이밍 알루미늄 플레이트 | DX3000 에이밍 알루미늄 플레이트 | → 조립자재 R60 |  | 60 | 조립자재_재고현황 | 368-AR-0043
조립 | 컬리메이터 적용 | DX3000 | 원자재 | AR | 에이밍 LED BD | 에이밍 LED 보드 (LED PCB) [DX3000, ADX6000,SOLO] | 매칭완료 | 368-AR | 에이밍 LED BD | DX3000 에이밍 LED BD | → 조립자재 R61 |  | 61 | 조립자재_재고현황 | 368-AR-0044
조립 | 컬리메이터 적용 | DX3000 | 원자재 | AR | 에이밍 원형 LED GUIDE | 에이밍 바디 뭉치 (ø33*19.3) [DX3000, ADX6000,SOLO] | 매칭완료 | 368-AR | 에이밍 원형 LED GUIDE | DX3000 에이밍 원형 LED GUIDE | → 조립자재 R62 |  | 62 | 조립자재_재고현황 | 368-AR-0045
조립 | 컬리메이터 적용 | DX3000 | 반제품 | AA | 메디컬용 FRONT ASS'Y |  | 반제품(창고없음) | 3-AA | 메디컬용 FRONT ASS'Y | DX3000 메디컬용 FRONT ASS'Y | → 조립자재 R63 |  | 63 | 조립자재_재고현황 | 3-AA-0017
조립 | 컬리메이터 적용 | DX3000 | 반제품 | AA | 에이밍라이트 플레이트 ASS'Y |  | 반제품(창고없음) | 3-AA | 에이밍라이트 플레이트 ASS'Y | DX3000 에이밍라이트 플레이트 ASS'Y | → 조립자재 R64 |  | 64 | 조립자재_재고현황 | 3-AA-0018
조립 | 컬리메이터 적용 | DX3000 블랙 무광 | 반제품 | AA | 메디컬용 FRONT ASS'Y |  | 반제품(창고없음) | 3-AA | 메디컬용 FRONT ASS'Y | DX3000 사각 컬리메이터 FRONT (B) | → 조립자재 R65 |  | 65 | 조립자재_재고현황 | 3-AA-0019
조립 | 컬리메이터 적용 | DX3000 블랙 무광 | 반제품 | AA | 메디컬용 사출 ASS'Y |  | 반제품(창고없음) | 3-AA | 메디컬용 사출 ASS'Y | DX3000 메디컬용 사출 ASS'Y | → 조립자재 R66 |  | 66 | 조립자재_재고현황 | 3-AA-0020
조립 | 사출 및 자재 | ADX4000W | 원자재 | AR | LCD TOP COVER | LCD TOP (ABS 난연 화이트) [ADX4000W] | 매칭완료 | 4-AR | LCD TOP COVER | ADX4000W 4.8' LCD TOP COVER | → 조립자재 R67 |  | 67 | 조립자재_재고현황 | 4-AR-0046
조립 | 사출 및 자재 | ADX4000W | 원자재 | AR | LCD BOTTOM COVER | LCD BOTTOM (ABS 난연 화이트) [ADX4000W] | 매칭완료 | 4-AR | LCD BOTTOM COVER | ADX4000W 4.8" LCD BOTTOM COVER | → 조립자재 R68 |  | 68 | 조립자재_재고현황 | 4-AR-0047
조립 | 사출 및 자재 | ADX4000W | 원자재 | AR | TOP BODY | TOP (ABS 난연 화이트) [ADX4000W] | 매칭완료 | 4-AR | TOP BODY | ADX4000W TOP BODY | → 조립자재 R69 |  | 69 | 조립자재_재고현황 | 4-AR-0048
조립 | 사출 및 자재 | ADX4000W | 원자재 | AR | BOTTOM BODY | BOTTOM (ABS 난연 화이트) [ADX4000W] | 매칭완료 | 4-AR | BOTTOM BODY | ADX4000W BOTTOM BODY | → 조립자재 R70 |  | 70 | 조립자재_재고현황 | 4-AR-0049
조립 | 사출 및 자재 | ADX4000W | 원자재 | AR | POWER BUTTON | POWER BUTTON (ABS 난연 화이트 + 밝은 회색) [ADX4000W] | 매칭완료 | 4-AR | POWER BUTTON | ADX4000W POWER BUTTON | → 조립자재 R71 |  | 71 | 조립자재_재고현황 | 4-AR-0050
조립 | 사출 및 자재 | ADX4000W | 원자재 | AR | POWER LED GUIDE | POWER LED GUIDE (확산 아크릴) [ADX4000W] | 매칭완료 | 4-AR | POWER LED GUIDE | ADX4000W POWER LED GUIDE | → 조립자재 R72 |  | 72 | 조립자재_재고현황 | 4-AR-0051
조립 | 사출 및 자재 | ADX4000W | 원자재 | AR | NAVI BUTTON (가운데) | NAVI BUTTON (가운데) (ABS 난연 화이트 + 밝은 회색) [ADX4000W] | 매칭완료 | 4-AR | NAVI BUTTON (가운데) | ADX4000W NAVI BUTTON (가운데) | → 조립자재 R73 |  | 73 | 조립자재_재고현황 | 4-AR-0052
조립 | 사출 및 자재 | ADX4000W | 원자재 | AR | NAVI KEY (방향) | NAVI KEY (방향) (ABS 난연 화이트 + 밝은 회색) [ADX4000W] | 매칭완료 | 4-AR | NAVI KEY (방향) | ADX4000W NAVI KEY (방향) | → 조립자재 R74 |  | 74 | 조립자재_재고현황 | 4-AR-0053
조립 | 사출 및 자재 | ADX4000W | 원자재 | AR | EXPOSE BUTTON | EXPOSE BUTTON (ABS 난연 화이트 + 밝은 회색) [ADX4000W] | 매칭완료 | 4-AR | EXPOSE BUTTON | ADX4000W EXPOSE BUTTON | → 조립자재 R75 |  | 75 | 조립자재_재고현황 | 4-AR-0054
조립 | 사출 및 자재 | ADX4000W | 원자재 | AR | EX LED GUIDE | EX LED GUIDE (확산 아크릴) [ADX4000W] | 매칭완료 | 4-AR | EX LED GUIDE | ADX4000W EX LED GUIDE | → 조립자재 R76 |  | 76 | 조립자재_재고현황 | 4-AR-0055
조립 | 사출 및 자재 | ADX4000W | 원자재 | AR | HAND GUIDE | HAND GUIDE (ABS 난연 화이트) [ADX4000W] | 매칭완료 | 4-AR | HAND GUIDE | ADX4000W HAND GUIDE | → 조립자재 R77 |  | 77 | 조립자재_재고현황 | 4-AR-0056
조립 | 사출 및 자재 | ADX4000W | 원자재 | AR | LCD GUIDE | LCD GUIDE (ABS 난연 화이트) [ADX4000W] | 매칭완료 | 4-AR | LCD GUIDE | ADX4000W LCD GUIDE | → 조립자재 R78 |  | 78 | 조립자재_재고현황 | 4-AR-0057
조립 | 사출 및 자재 | ADX4000W | 원자재 | AR | HINGE GUIDE | HINGE GUIDE (ABS 난연 화이트) [ADX4000W] | 매칭완료 | 4-AR | HINGE GUIDE | ADX4000W HINGE GUIDE | → 조립자재 R79 |  | 79 | 조립자재_재고현황 | 4-AR-0058
조립 | 사출 및 자재 | ADX4000W | 원자재 | AR | 데코 가이드 | GUIDE (ABS 난연 화이트 + 진한 회색) [ADX4000W] | 매칭완료 | 4-AR | 데코 가이드 | ADX4000W 데코 가이드 | → 조립자재 R80 |  | 80 | 조립자재_재고현황 | 4-AR-0059
조립 | 사출 및 자재 | ADX4000W | 원자재 | AR | FRONT CONE 일체형 | FRONT CONE 일체형 (ABS 난연 화이트 + 진한 회색) [ADX4000W] | 매칭완료 | 4-AR | FRONT CONE 일체형 | ADX4000W FRONT CONE 일체형 | → 조립자재 R81 |  | 81 | 조립자재_재고현황 | 4-AR-0060
조립 | 사출 및 자재 | ADX4000W | 원자재 | AR | FRONT CONE 체결형 | FRONT CONE 체결형 (ABS 난연 화이트 + 진한 회색) [ADX4000W] | 매칭완료 | 4-AR | FRONT CONE 체결형 | ADX4000W FRONT CONE 체결형 | → 조립자재 R82 |  | 82 | 조립자재_재고현황 | 4-AR-0061
조립 | 사출 및 자재 | ADX4000W | 원자재 | AR | 20cm CONE | 20cm CONE (ABS 난연 화이트 + 진한 회색) [ADX4000W] | 매칭완료 | 4-AR | 20cm CONE | ADX4000W 20cm CONE | → 조립자재 R83 |  | 83 | 조립자재_재고현황 | 4-AR-0062
조립 | 사출 및 자재 | ADX4000W | 원자재 | AR | 15cm CONE | 15cm CONE (ABS 난연 화이트 + 진한 회색) [ADX4000W] | 매칭완료 | 4-AR | 15cm CONE | ADX4000W 15cm CONE | → 조립자재 R84 |  | 84 | 조립자재_재고현황 | 4-AR-0063
조립 | 사출 및 자재 | ADX4000W | 원자재 | AR | BATTERY COVER | BATTERY COVER (ABS 난연 화이트 + 진한 회색) [ADX4000W] | 매칭완료 | 4-AR | BATTERY COVER | ADX4000W BATTERY COVER | → 조립자재 R85 |  | 85 | 조립자재_재고현황 | 4-AR-0064
조립 | 사출 및 자재 | ADX4000W | 원자재 | AR | USB COVER | USB COVER (ABS 난연 화이트 + 진한 회색) [ADX4000W] | 매칭완료 | 4-AR | USB COVER | ADX4000W USB COVER | → 조립자재 R86 |  | 86 | 조립자재_재고현황 | 4-AR-0065
조립 | 사출 및 자재 | ADX4000W | 원자재 | AR | HAND STRAP [AL(Cr도금), SUS Φ2.0]-손잡이(터치펜) | HAND STRAP -손잡이(터치펜) (인조 가죽, AL(Cr도금), SUS Φ2.0) [ADX4000W] | 매칭완료 | 4-AR | HAND STRAP [AL(Cr도금), SUS Φ2.0]-손잡이(터치펜) | ADX4000W HAND STRAP [AL(Cr도금), SUS Φ2.0]-손잡이(터치펜) | → 조립자재 R87 |  | 87 | 조립자재_재고현황 | 4-AR-0066
조립 | 사출 및 자재 | ADX4000W | 원자재 | AR | NAVI KEY(방향) _ 사파리용 | NAVI KEY 사파리 (방향) (ABS 난연 반투명) [ADX4000W] | 매칭완료 | 4-AR | NAVI KEY(방향) _ 사파리용 | ADX4000W NAVI KEY(방향) _ 사파리용 | → 조립자재 R88 |  | 88 | 조립자재_재고현황 | 4-AR-0067
조립 | 사출 및 자재 | ADX4000W | 원자재 | AR | 5" LCD 판넬 (SHARF) | 5" LCD (LQ050W1LA0A) [ADX4000W] | 매칭완료 | 4-AR | 5" LCD 판넬 (SHARF) | ADX4000W 5" LCD 판넬 (SHARF) | → 조립자재 R89 |  | 89 | 조립자재_재고현황 | 4-AR-0068
조립 | 사출 및 자재 | ADX4000W ADX6000 | 원자재 | AR | 4.8" LCD 판넬 (SAMSUNG) | 4.8" LCD (LMS480J-C01(LTS480WS-C01)) [ADX4000W] | 매칭완료 | 46-AR | 4.8" LCD 판넬 (SAMSUNG) | ADX4000W 4.8" LCD 판넬 (SAMSUNG) | → 조립자재 R90 |  | 90 | 조립자재_재고현황 | 46-AR-0069
조립 | 사출 및 자재 | ADX4000W ADX6000 | 원자재 | AR | 16GB USB 메모리 | USB 메모리 (16GB) [ADX4000W] | 매칭완료 | 46-AR | 16GB USB 메모리 | ADX4000W 16GB USB 메모리 | → 조립자재 R91 |  | 91 | 조립자재_재고현황 | 46-AR-0070
조립 | 사출 및 자재 | ADX4000W ADX6000 | 원자재 | AR | TP-LINK (WAN1000M)-동글 | TP-LINK (WAN1000M)-동글 [ADX4000W] | 매칭완료 | 46-AR | TP-LINK (WAN1000M)-동글 | ADX4000W TP-LINK (WAN1000M)-동글 | → 조립자재 R92 |  | 92 | 조립자재_재고현황 | 46-AR-0071
조립 | 사출 및 자재 | ADX4000W ADX6000 | 원자재 | AR | ip TIME 무선 랜카드 [N100UM] | ip TIME 무선 랜카드 [N100UM] [ADX4000W] | 매칭완료 | 46-AR | ip TIME 무선 랜카드 [N100UM] | ADX4000W ip TIME 무선 랜카드 [N100UM] | → 조립자재 R93 |  | 93 | 조립자재_재고현황 | 46-AR-0072
조립 | 사출 및 자재 | ADX4000W | 원자재 | AR | 히팅 싱크 구형 (일본 사용) | 히팅 싱크 구형 (일본 사용) [ADX4000W] | 매칭완료 | 46-AR | 히팅 싱크 구형 (일본 사용) | ADX4000W 히팅 싱크 구형 (일본 사용) | → 조립자재 R94 |  | 94 | 조립자재_재고현황 | 46-AR-0073
조립 | 사출 및 자재 | ADX4000W | 원자재 | AR | 방열 팬 구형 (일본 사용) [1204KL-01W-B10 5V 0.1A] | 방열 팬 구형 (일본 사용) (1204KL-01W-B10 5V 0.1A) [ADX4000W] | 매칭완료 | 46-AR | 방열 팬 구형 (일본 사용) [1204KL-01W-B10 5V 0.1A] | ADX4000W 방열 팬 구형 (일본 사용) [1204KL-01W-B10 5V 0.1A] | → 조립자재 R95 |  | 95 | 조립자재_재고현황 | 46-AR-0074
조립 | 사출 및 자재 | ADX4000W ADX6000 | 원자재 | AR | 히팅 패드 | 히팅 패드 [ADX4000W] | 매칭완료 | 46-AR | 히팅 패드 | ADX4000W 히팅 패드 | → 조립자재 R96 |  | 96 | 조립자재_재고현황 | 46-AR-0075
조립 | 사출 및 자재 | ADX4000W ADX6000 | 원자재 | AR | 히팅 싱크 신형 | 히팅 싱크 신형 [ADX4000W] | 매칭완료 | 46-AR | 히팅 싱크 신형 | ADX4000W 히팅 싱크 신형 | → 조립자재 R97 |  | 97 | 조립자재_재고현황 | 46-AR-0076
조립 | 사출 및 자재 | ADX4000W ADX6000 | 원자재 | AR | 방열 팬 신형 [HBD0401005SEM 5V 0.15A] | 방열 팬 신형 (HBD0401005SEM 5V 0.15A) [ADX4000W] | 매칭완료 | 46-AR | 방열 팬 신형 [HBD0401005SEM 5V 0.15A] | ADX4000W 방열 팬 신형 [HBD0401005SEM 5V 0.15A] | → 조립자재 R98 |  | 98 | 조립자재_재고현황 | 46-AR-0077
조립 | 사출 및 자재 | ADX4000W ADX6000 | 원자재 | AR | ELECOM WIFI (10DR) [WDC-150SU2M] | ELECOM WIFI (10DR) (WDC-150SU2M) [ADX4000W] | 매칭완료 | 46-AR | ELECOM WIFI (10DR) [WDC-150SU2M] | ADX4000W ELECOM WIFI 동글 (10DR) [WDC-150SU2M] | → 조립자재 R99 |  | 99 | 조립자재_재고현황 | 46-AR-0078
조립 | 사출 및 자재 | ADX4000W ADX6000 | 원자재 | AR | BUFFALO WIFI [WLI-UC-GNM2] |  | ⚠ 원자재_부서보관 | 46-AR | BUFFALO WIFI [WLI-UC-GNM2] | ADX4000W BUFFALO WIFI 동글 [WLI-UC-GNM2] | → 조립자재 R100 |  | 100 | 조립자재_재고현황 | 46-AR-0079
조립 | 보드 | ADX4000W | 원자재 | AR | NAVI BD _ 사파리용 | NAVI BD 사파리 [ADX4000W] | 매칭완료 | 4-AR | NAVI BD _ 사파리용 | ADX4000W NAVI BD _ 사파리용 | → 조립자재 R101 |  | 101 | 조립자재_재고현황 | 4-AR-0080
조립 | 보드 | ADX4000W | 원자재 | AR | 4.8" LCD BD | 4.8" LCD BD [ADX4000W] | 매칭완료 | 4-AR | 4.8" LCD BD | ADX4000W 4.8" LCD BD | → 조립자재 R102 |  | 102 | 조립자재_재고현황 | 4-AR-0081
조립 | 보드 | ADX4000W | 원자재 | AR | POWER BD | POWER BD [ADX4000W] | 매칭완료 | 4-AR | POWER BD | ADX4000W POWER BD | → 조립자재 R103 |  | 103 | 조립자재_재고현황 | 4-AR-0082
조립 | 보드 | ADX4000W | 원자재 | AR | NAVI BD | NAVI BD [ADX4000W] | 매칭완료 | 4-AR | NAVI BD | ADX4000W NAVI BD | → 조립자재 R104 |  | 104 | 조립자재_재고현황 | 4-AR-0083
조립 | 보드 | ADX4000W | 원자재 | AR | EX B/D | EX B/D [ADX4000W] | 매칭완료 | 4-AR | EX B/D | ADX4000W EX B/D | → 조립자재 R105 |  | 105 | 조립자재_재고현황 | 4-AR-0084
조립 | 보드 | ADX4000W | 원자재 | AR | Carrier BD _ KONTRON | Carrier BD (구형 KONTRON) [ADX4000W] | 매칭완료 | 4-AR | Carrier BD _ KONTRON | ADX4000W Carrier BD [KONTRON] | → 조립자재 R106 |  | 106 | 조립자재_재고현황 | 4-AR-0085
조립 | 보드 | ADX4000W ADX6000 | 원자재 | AR | Module BD _ KONTRON | Module BD (구형 KONTRON) [ADX4000W] | 매칭완료 | 46-AR | Module BD _ KONTRON | ADX4000W Module BD [KONTRON] | → 조립자재 R107 |  | 107 | 조립자재_재고현황 | 46-AR-0086
조립 | 보드 | ADX4000W | 원자재 | AR | Carrier BD _ DFI | Carrier BD (신형 DFI) [ADX4000W] | 매칭완료 | 4-AR | Carrier BD _ DFI | ADX4000W Carrier BD [DFI] | → 조립자재 R108 |  | 108 | 조립자재_재고현황 | 4-AR-0087
조립 | 보드 | ADX4000W ADX6000 | 원자재 | AR | Module BD _ DFI | Module BD (신형 DFI) [ADX4000W] | 매칭완료 | 46-AR | Module BD _ DFI | ADX4000W Module BD [DFI] | → 조립자재 R109 |  | 109 | 조립자재_재고현황 | 46-AR-0088
조립 | 보드 | ADX4000W | 원자재 | AR | USB 메모리 BD _ KONTRON | USB 메모리 BD (구형 KONTRON) [ADX4000W] | 매칭완료 | 4-AR | USB 메모리 BD _ KONTRON | ADX4000W USB 메모리 BD [KONTRON] | → 조립자재 R110 |  | 110 | 조립자재_재고현황 | 4-AR-0089
조립 | 보드 | ADX4000W | 원자재 | AR | USB 메모리 BD _ DFI | USB 메모리 BD (신형 DFI) [ADX4000W] | 매칭완료 | 4-AR | USB 메모리 BD _ DFI | ADX4000W USB 메모리 BD [DFI] | → 조립자재 R111 |  | 111 | 조립자재_재고현황 | 4-AR-0090
조립 | 보드 | ADX4000W ADX6000 | 원자재 | AR | 큰 페라이트 CAT-1730-0730 | 큰 페라이트 (ZCAT-1730-0730) [ADX4000W] | 매칭완료 | 4-AR | 큰 페라이트 CAT-1730-0730 | ADX4000W 큰 페라이트 CAT-1730-0730 | → 조립자재 R112 |  | 112 | 조립자재_재고현황 | 4-AR-0091
조립 | 보드 | ADX4000W | 원자재 | AR | 작은 페라이트 ZCAT-1325-0530 | 작은 페라이트 (ZCAT-1325-0530) [ADX4000W] | 매칭완료 | 46-AR | 작은 페라이트 ZCAT-1325-0530 | ADX4000W 작은 페라이트 ZCAT-1325-0530 | → 조립자재 R113 |  | 113 | 조립자재_재고현황 | 46-AR-0092
조립 | 하네스 | ADX4000W ADX6000 | 원자재 | AR | LCD Wire (LVDS) -30핀 | LCD Wire (LVDS) (30핀) [ADX4000W] | 매칭완료 | 46-AR | LCD Wire (LVDS) -30핀 | ADX4000W LVDS Cable -30핀 | → 조립자재 R114 |  | 114 | 조립자재_재고현황 | 46-AR-0093
조립 | 하네스 | ADX4000W | 원자재 | AR | 전원 및 EXP Wire -8핀 | 전원 및 EXP Wire (8핀) [ADX4000W] | 매칭완료 | 4-AR | 전원 및 EXP Wire -8핀 | ADX4000W 전원 및 EXP Wire -8핀 | → 조립자재 R115 |  | 115 | 조립자재_재고현황 | 4-AR-0094
조립 | 하네스 | ADX4000W | 원자재 | AR | NAVIGATION KEY -6핀 | NAVIGATION KEY (6핀) [ADX4000W] | 매칭완료 | 4-AR | NAVIGATION KEY -6핀 | ADX4000W NAVIGATION KEY -6핀 | → 조립자재 R116 |  | 116 | 조립자재_재고현황 | 4-AR-0095
조립 | 하네스 | ADX4000W | 원자재 | AR | 리모콘 및 관전류 -4핀 | 리모콘 및 관전류 (4핀) [ADX4000W] | 매칭완료 | 4-AR | 리모콘 및 관전류 -4핀 | ADX4000W 리모콘 및 관전류 -4핀 | → 조립자재 R117 |  | 117 | 조립자재_재고현황 | 4-AR-0096
조립 | 하네스 | ADX4000W | 원자재 | AR | RS422 통신 및 PC 전원 on/off -7핀 | RS422 통신 및 PC 전원 on/off (7핀) [ADX4000W] | 매칭완료 | 4-AR | RS422 통신 및 PC 전원 on/off -7핀 | ADX4000W RS422 통신 및 PC 전원 on/off -7핀 | → 조립자재 R118 |  | 118 | 조립자재_재고현황 | 4-AR-0097
조립 | 하네스 | ADX4000W ADX6000 | 원자재 | AR | Embedded PC 전원 -2핀 (케리어+CTR B/D 연결) | Embedded PC 전원 (2핀) (케리어+CTR B/D 연결) [ADX4000W] | 매칭완료 | 4-AR | Embedded PC 전원 -2핀 (케리어+CTR B/D 연결) | ADX4000W Embedded PC 전원 -2핀 (케리어+CTR B/D 연결) | → 조립자재 R119 |  | 119 | 조립자재_재고현황 | 4-AR-0098
조립 | 하네스 | ADX4000W COCOON ADX6000 공용 | 원자재 | AR | 12505HS-02+SORDER 200mm 스피커 2핀 (하네스 4-1번) | 스피커 2핀 (12505HS-02+SORDER 200mm) [ADX4000W, ADX6000] | 매칭완료 | 46-AR | 12505HS-02+SORDER 200mm 스피커 2핀 (하네스 4-1번) | ADX4000W, ADX6000 스피커 2핀 (12505HS-02+SORDER) 200mm [하네스 4-1번] | → 조립자재 R120 |  | 120 | 조립자재_재고현황 | 46-AR-0099
조립 | 하네스 | ADX4000W | 원자재 | AR | 사파리용 NAVI FFC [UL2896-0.5mm*16P*80mm*C] |  | ⚠ 원자재_부서보관 | 46-AR | 사파리용 NAVI FFC [UL2896-0.5mm*16P*80mm*C] | ADX4000W, ADX6000 16핀 FFC Cable (사파리 공용) | → 조립자재 R121 |  | 121 | 조립자재_재고현황 | 46-AR-0100
조립 | 하네스 | ADX4000W | 원자재 | AR | USB Wire -4핀 하네스 | USB Wire (4핀) [ADX4000W] | 매칭완료 | 4-AR | USB Wire -4핀 하네스 | ADX4000W USB Wire -4핀 | → 조립자재 R122 |  | 122 | 조립자재_재고현황 | 4-AR-0101
조립 | 사출 ASS'Y | ADX4000W | 반제품 | AA | TOP BODY 사출 ASS'Y |  | 반제품(창고없음) | 4-AA | TOP BODY 사출 ASS'Y | ADX4000W TOP BODY 사출 ASS'Y | → 조립자재 R123 |  | 123 | 조립자재_재고현황 | 4-AA-0021
조립 | 사출 ASS'Y | ADX4000W | 반제품 | AA | BOTTOM BODY 사출 ASS'Y |  | 반제품(창고없음) | 4-AA | BOTTOM BODY 사출 ASS'Y | ADX4000W BOTTOM BODY 사출 ASS'Y | → 조립자재 R124 |  | 124 | 조립자재_재고현황 | 4-AA-0022
조립 | 사출 ASS'Y | ADX4000W | 반제품 | AA | 기본 CONE ASS'Y |  | 반제품(창고없음) | 4-AA | 기본 CONE ASS'Y | ADX4000W 기본 CONE ASS'Y | → 조립자재 R125 |  | 125 | 조립자재_재고현황 | 4-AA-0023
조립 | 사출 ASS'Y | ADX4000W | 반제품 | AA | 15cm CONE ASS'Y |  | 반제품(창고없음) | 4-AA | 15cm CONE ASS'Y | ADX4000W 15cm CONE ASS'Y | → 조립자재 R126 |  | 126 | 조립자재_재고현황 | 4-AA-0024
조립 | 사출 ASS'Y | ADX4000W | 반제품 | AA | 20cm CONE ASS'Y |  | 반제품(창고없음) | 4-AA | 20cm CONE ASS'Y | ADX4000W 20cm CONE ASS'Y | → 조립자재 R127 |  | 127 | 조립자재_재고현황 | 4-AA-0025
조립 | 모듈 ASS'Y | ADX4000W | 반제품 | AA | 4.8" LCD BD ASS'Y |  | 반제품(창고없음) | 4-AA | 4.8" LCD BD ASS'Y | ADX4000W 4.8" LCD BD ASS'Y | → 조립자재 R128 |  | 128 | 조립자재_재고현황 | 4-AA-0026
조립 | 모듈 ASS'Y | ADX4000W | 반제품 | AA | KONTRON_B/D ASS′Y (carrier B/D+Module B/D+방열팬+USB B/D) |  | 반제품(창고없음) | 4-AA | KONTRON_B/D ASS′Y (carrier B/D+Module B/D+방열팬+USB B/D) | ADX4000W KONTRON_BD ASS′Y | → 조립자재 R129 |  | 129 | 조립자재_재고현황 | 4-AA-0027
조립 | 모듈 ASS'Y | ADX4000W | 반제품 | AA | DFI_B/D ASS′Y (carrier B/D+Module B/D+방열팬+USB B/D) |  | 반제품(창고없음) | 4-AA | DFI_B/D ASS′Y (carrier B/D+Module B/D+방열팬+USB B/D) | ADX4000W DFI_BD ASS′Y | → 조립자재 R130 |  | 130 | 조립자재_재고현황 | 4-AA-0028
조립 | 사출 및 자재 | ADX6000 공용 | 원자재 | AR | 컬리메이터 TOP 사출 | 컬리메이터 TOP 사출 (ABS 난연 화이트 + 스프레이) [ADX6000] | 매칭완료 | 6-AR | 컬리메이터 TOP 사출 | ADX6000 컬리메이터 TOP 사출 | → 조립자재 R131 |  | 131 | 조립자재_재고현황 | 6-AR-0102
조립 | 사출 및 자재 | ADX6000 공용 | 원자재 | AR | 컬리메이터 Bottom 사출 | 컬리메이터 BOTTOM 사출 (ABS 난연 화이트 + 스프레이) [ADX6000] | 매칭완료 | 6-AR | 컬리메이터 Bottom 사출 | ADX6000 컬리메이터 Bottom 사출 | → 조립자재 R132 |  | 132 | 조립자재_재고현황 | 6-AR-0103
조립 | 사출 및 자재 | ADX6000 공용 | 원자재 | AR | 컬리메이터 콘 가이드 | 일체형 컬리메이터 (ABS 난연 블랙) [ADX6000] | 매칭완료 | 6-AR | 컬리메이터 콘 가이드 | ADX6000 컬리메이터 콘 가이드 | → 조립자재 R133 |  | 133 | 조립자재_재고현황 | 6-AR-0104
조립 | 사출 및 자재 | ADX6000 공용 | 원자재 | AR | 컬리메이터 내부하우징 사출 | 컬리메이터 내부하우징 사출 (ABS 난연 화이트 + 스프레이) [ADX6000] | 매칭완료 | 6-AR | 컬리메이터 내부하우징 사출 | ADX6000 컬리메이터 내부하우징 사출 | → 조립자재 R134 |  | 134 | 조립자재_재고현황 | 6-AR-0105
조립 | 사출 및 자재 | ADX6000 공용 | 원자재 | AR | 컬리메이터 내부브릿지 사출 | 컬리메이터 내부브릿지 사출 (ABS 난연 화이트 + 스프레이) [ADX6000] | 매칭완료 | 6-AR | 컬리메이터 내부브릿지 사출 | ADX6000 컬리메이터 내부브릿지 사출 | → 조립자재 R135 |  | 135 | 조립자재_재고현황 | 6-AR-0106
조립 | 사출 및 자재 | ADX6000 공용 | 원자재 | AR | 컬리메이터 Mirror 거치대 사출 | 컬리메이터 MIRROR 거치대 사출 (ABS 난연 화이트 + 스프레이 블랙) [ADX6000] | 매칭완료 | 6-AR | 컬리메이터 Mirror 거치대 사출 | ADX6000 컬리메이터 Mirror 거치대 사출 | → 조립자재 R136 |  | 136 | 조립자재_재고현황 | 6-AR-0107
조립 | 사출 및 자재 | ADX6000 공용 | 원자재 | AR | 아크릴 은경 | 아크릴 은경 (아크릴 + 불량42) [ADX6000] | 매칭완료 | 6-AR | 아크릴 은경 | ADX6000 아크릴 은경 [32x32x1.5 mm] | → 조립자재 R137 |  | 137 | 조립자재_재고현황 | 6-AR-0108
조립 | 사출 및 자재 | ADX6000 공용 | 원자재 | AR | 컬리메이터 LED 알루미늄 가이드 | 컬리메이터 LED 알루미늄 가이드 (AL 가공 + 흑색 아노다이징) [ADX6000] | 매칭완료 | 6-AR | 컬리메이터 LED 알루미늄 가이드 | ADX6000 컬리메이터 LED 알루미늄 가이드 | → 조립자재 R138 |  | 138 | 조립자재_재고현황 | 6-AR-0109
조립 | 사출 및 자재 | ADX6000 공용 | 원자재 | AR | 컬리메이터 FRONT 사출 | 컬리메이터 FRONT 사출 (ABS 난연 화이트 + 스프레이) [ADX6000] | 매칭완료 | 6-AR | 컬리메이터 FRONT 사출 | ADX6000 컬리메이터 FRONT 사출 | → 조립자재 R139 |  | 139 | 조립자재_재고현황 | 6-AR-0110
조립 | 사출 및 자재 | ADX6000 공용 | 원자재 | AR | Base Block | Base Block (AL 가공 + 흑색 아노다이징) [ADX6000] | 매칭완료 | 6-AR | Base Block | ADX6000 Base Block | → 조립자재 R140 |  | 140 | 조립자재_재고현황 | 6-AR-0111
조립 | 사출 및 자재 | ADX6000 공용 | 원자재 | AR | Top Block | Top Block (AL 가공 + 흑색 아노다이징) [ADX6000] | 매칭완료 | 6-AR | Top Block | ADX6000 Top Block | → 조립자재 R141 |  | 141 | 조립자재_재고현황 | 6-AR-0112
조립 | 사출 및 자재 | ADX6000 공용 | 원자재 | AR | Bottom Blcok | Bottom Block (AL 가공 + 흑색 아노다이징) [ADX6000] | 매칭완료 | 6-AR | Bottom Blcok | ADX6000 BOTTOM BLOCK | → 조립자재 R142 |  | 142 | 조립자재_재고현황 | 6-AR-0113
조립 | 사출 및 자재 | ADX6000 공용 | 원자재 | AR | Skin Guard Frame |  | ⚠ 원자재_부서보관 | 6-AR | Skin Guard Frame | ADX6000 Skin Guard Frame | → 조립자재 R143 |  | 143 | 조립자재_재고현황 | 6-AR-0114
조립 | 사출 및 자재 | ADX6000 공용 | 원자재 | AR | 아크릴 투명 십자 panel (70 x70 mm) | 아크릴 투명 십자 panel (아크릴 + 실크 인쇄) [ADX6000] | 매칭완료 | 6-AR | 아크릴 투명 십자 panel (70 x70 mm) | ADX6000 아크릴 투명 십자 panel (70x70x1.5 mm) | → 조립자재 R144 |  | 144 | 조립자재_재고현황 | 6-AR-0115
조립 | 사출 및 자재 | ADX6000 공용 | 원자재 | AR | LCD Cover 사출 (white) | LCD Cover 사출 (ABS 난연 화이트+ 색바랜 노란색 398) [ADX6000] | 매칭완료 | 6-AR | LCD Cover 사출 (white) | ADX6000 LCD Cover 사출 (white) | → 조립자재 R145 |  | 145 | 조립자재_재고현황 | 6-AR-0116
조립 | 사출 및 자재 | ADX6000 공용 | 원자재 | AR | LCD Inner Cover 사출 | LCD Inner Cover 사출 (ABS 난연 화이트 + 스프레이) [ADX6000] | 매칭완료 | 6-AR | LCD Inner Cover 사출 | ADX6000 LCD Inner Cover 사출 | → 조립자재 R146 |  | 146 | 조립자재_재고현황 | 6-AR-0117
조립 | 사출 및 자재 | ADX6000 공용 | 원자재 | AR | LCD 힌지 사출 커버 TOP | LCD 힌지 사출 커버 TOP (ABS 난연 화이트 + 스프레이) [ADX6000] | 매칭완료 | 6-AR | LCD 힌지 사출 커버 TOP | ADX6000 LCD 힌지 사출 커버 TOP | → 조립자재 R147 |  | 147 | 조립자재_재고현황 | 6-AR-0118
조립 | 사출 및 자재 | ADX6000 공용 | 원자재 | AR | LCD 힌지 사출 커버 BOTTOM | LCD 힌지 사출 커버 BOTTOM (ABS 난연 화이트 + 스프레이) [ADX6000] | 매칭완료 | 6-AR | LCD 힌지 사출 커버 BOTTOM | ADX6000 LCD 힌지 사출 커버 BOTTOM | → 조립자재 R148 |  | 148 | 조립자재_재고현황 | 6-AR-0119
조립 | 사출 및 자재 | ADX6000 공용 | 원자재 | AR | LCD HINGE | LCD HINGE (가공) [ADX6000] | 매칭완료 | 6-AR | LCD HINGE | ADX6000 LCD HINGE | → 조립자재 R149 |  | 149 | 조립자재_재고현황 | 6-AR-0120
조립 | 사출 및 자재 | ADX6000 공용 | 원자재 | AR | LCD 힌지 가죽 커버 | LCD 힌지 가죽 커버 (인조 가죽) [ADX6000] | 매칭완료 | 6-AR | LCD 힌지 가죽 커버 | ADX6000 LCD 힌지 가죽 커버 | → 조립자재 R150 |  | 150 | 조립자재_재고현황 | 6-AR-0121
조립 | 사출 및 자재 | ADX6000FB ADX6000s | 원자재 | AR | LCD 아크릴 가이드 | LCD 아크릴 가이드 (투명 아크릴) [ADX6000] | 매칭완료 | 6-AR | LCD 아크릴 가이드 | ADX6000 LCD 아크릴 가이드 | → 조립자재 R151 |  | 151 | 조립자재_재고현황 | 6-AR-0122
조립 | 사출 및 자재 | ADX6000FB ADX6000s | 원자재 | AR | LCD 배젤 스티커 | LCD 배젤 스티커 [ADX6000S] | 매칭완료 | 6-AR | LCD 배젤 스티커 | ADX6000 LCD 배젤 스티커 | → 조립자재 R152 |  | 152 | 조립자재_재고현황 | 6-AR-0123
조립 | 사출 및 자재 | ADX6000FB ADX6000s | 원자재 | AR | LCD 배젤 스티커 - 중앙 필름 제거 |  | ⚠ 원자재_부서보관 | 6-AR | LCD 배젤 스티커 - 중앙 필름 제거 | ADX6000 LCD 배젤 스티커 - 중앙 필름 제거 | → 조립자재 R153 |  | 153 | 조립자재_재고현황 | 6-AR-0124
조립 | 사출 및 자재 | ADX6000 공용 | 원자재 | AR | BODY LEFT 사출 | BODY LEFT 사출 (ABS 난연 화이트 + 스프레이) [ADX6000] | 매칭완료 | 6-AR | BODY LEFT 사출 | ADX6000 BODY LEFT 사출 | → 조립자재 R154 |  | 154 | 조립자재_재고현황 | 6-AR-0125
조립 | 사출 및 자재 | ADX6000 공용 | 원자재 | AR | BODY LEFT 사출 배터리 커버 | BODY LEFT 사출 배터리 커버 (ABS 난연 화이트 + 스프레이) [ADX6000] | 매칭완료 | 6-AR | BODY LEFT 사출 배터리 커버 | ADX6000 배터리 커버 | → 조립자재 R155 |  | 155 | 조립자재_재고현황 | 6-AR-0126
조립 | 사출 및 자재 | ADX6000 공용 | 원자재 | AR | Black Deco Guide | Black Deco Guide (스모그 투명 아크릴) [ADX6000] | 매칭완료 | 6-AR | Black Deco Guide | ADX6000 Black Deco Guide | → 조립자재 R156 |  | 156 | 조립자재_재고현황 | 6-AR-0127
조립 | 사출 및 자재 | ADX6000 공용 | 원자재 | AR | Power Button 사출 | Power Button 사출 (스모그 투명 아크릴) [ADX6000] | 매칭완료 | 6-AR | Power Button 사출 | ADX6000 Power Button 사출 | → 조립자재 R157 |  | 157 | 조립자재_재고현황 | 6-AR-0128
조립 | 사출 및 자재 | ADX6000 ADX6000U | 원자재 | AR | Micro USB 사출 가이드 | Micro USB 사출 가이드 (ABS 난연 화이트 + 스프레이) [ADX6000] | 매칭완료 | 6-AR | Micro USB 사출 가이드 | ADX6000 Micro USB 사출 가이드 | → 조립자재 R158 |  | 158 | 조립자재_재고현황 | 6-AR-0129
조립 | 사출 및 자재 | ADX6000 공용 | 원자재 | AR | Main PC 거치대 사출 | Main PC 거치대 사출 (ABS 난연 화이트) [ADX6000] | 매칭완료 | 6-AR | Main PC 거치대 사출 | ADX6000 Main PC 거치대 사출 | → 조립자재 R159 |  | 159 | 조립자재_재고현황 | 6-AR-0130
조립 | 사출 및 자재 | ADX6000 공용 | 원자재 | AR | 손잡이 핀 | 손잡이 핀 (가공) [ADX6000] | 매칭완료 | 6-AR | 손잡이 핀 | ADX6000 손잡이 핀 | → 조립자재 R160 |  | 160 | 조립자재_재고현황 | 6-AR-0131
조립 | 사출 및 자재 | ADX6000 ADX6000U | 원자재 | AR | Front Port Sticker (전면 포트 스티커) | Front Port Sticker [ADX6000] | 매칭완료 | 6-AR | Front Port Sticker (전면 포트 스티커) | ADX6000 Front Port Sticker (전면 포트 스티커) | → 조립자재 R161 |  | 161 | 조립자재_재고현황 | 6-AR-0132
조립 | 사출 및 자재 | ADX6000FB ADX6000s | 원자재 | AR | ETC FRONT BD (리모콘 포트 수정 신형 얇은것) | ETC FRONT BD (리모콘 포트 수정 신형 얇은것) | 매칭완료 | 6-AR | ETC FRONT BD (리모콘 포트 수정 신형 얇은것) | ADX6000FB ETC FRONT BD (리모콘 포트 수정 신형 얇은것) | → 조립자재 R162 |  | 162 | 조립자재_재고현황 | 6-AR-0133
조립 | 사출 및 자재 | ADX6000FB ADX6000s | 원자재 | AR | 리모콘 포트 가이드 | 리모콘 포트 가이드 (ABS 난연 화이트) [ADX6000] | 매칭완료 | 6-AR | 리모콘 포트 가이드 | ADX6000FB 리모콘 포트 가이드 | → 조립자재 R163 |  | 163 | 조립자재_재고현황 | 6-AR-0134
조립 | 사출 및 자재 | ADX6000FB ADX6000s | 원자재 | AR | Front Port Sticker (리모콘 포트 수정 신형) | Front Port Sticker (리모콘 포트 수정 신형) [ADX6000S] | 매칭완료 | 6-AR | Front Port Sticker (리모콘 포트 수정 신형) | ADX6000FB Front Port Sticker (리모콘 포트 수정 신형) | → 조립자재 R164 |  | 164 | 조립자재_재고현황 | 6-AR-0135
조립 | 사출 및 자재 | ADX6000FB ADX6000s | 원자재 | AR | Front Port Sticker (USB 포트 제거형) | Front Port Sticker (USB 포트 제거형) [ADX6000S] | 매칭완료 | 6-AR | Front Port Sticker (USB 포트 제거형) | ADX6000FB Front Port Sticker (USB 포트 제거형) | → 조립자재 R165 |  | 165 | 조립자재_재고현황 | 6-AR-0136
조립 | 사출 및 자재 | ADX6000 공용 | 원자재 | AR | BODY RIGHT 사출 | BODY RIGHT 사출 (ABS 난연 화이트 + 스프레이) [ADX6000] | 매칭완료 | 6-AR | BODY RIGHT 사출 | ADX6000 BODY RIGHT 사출 | → 조립자재 R166 |  | 166 | 조립자재_재고현황 | 6-AR-0137
조립 | 사출 및 자재 | ADX6000 공용 | 원자재 | AR | HANDLE RIGHT 사출 | HANDLE RIGHT 사출 (ABS 난연 화이트 + 스프레이) [ADX6000] | 매칭완료 | 6-AR | HANDLE RIGHT 사출 | ADX6000 HANDLE RIGHT 사출 | → 조립자재 R167 |  | 167 | 조립자재_재고현황 | 6-AR-0138
조립 | 사출 및 자재 | ADX6000 공용 | 원자재 | AR | LCD 사출 나사 커버 | LCD 사출 나사 커버 (ABS 난연 화이트 + 스프레이) [ADX6000] | 매칭완료 | 6-AR | LCD 사출 나사 커버 | ADX6000 LCD 사출 나사 커버 | → 조립자재 R168 |  | 168 | 조립자재_재고현황 | 6-AR-0139
조립 | 사출 및 자재 | ADX6000 공용 | 원자재 | AR | HANDLE LEFT 사출 | HANDLE LEFT 사출 (ABS 난연 화이트 + 스프레이) [ADX6000] | 매칭완료 | 6-AR | HANDLE LEFT 사출 | ADX6000 HANDLE LEFT 사출 | → 조립자재 R169 |  | 169 | 조립자재_재고현황 | 6-AR-0140
조립 | 사출 및 자재 | ADX6000 공용 | 원자재 | AR | EX Button 사출 | EX Button 사출 (스모그 투명 아크릴) [ADX6000] | 매칭완료 | 6-AR | EX Button 사출 | ADX6000 EX Button 사출 | → 조립자재 R170 |  | 170 | 조립자재_재고현황 | 6-AR-0141
조립 | 사출 및 자재 | ADX6000 공용 | 원자재 | AR | 크래들 TOP 사출 | CRADLE TOP 사출 (ABS 난연 화이트 + 스프레이) [ADX6000] | 매칭완료 | 6-AR | 크래들 TOP 사출 | ADX6000 크래들 TOP 사출 | → 조립자재 R171 |  | 171 | 조립자재_재고현황 | 6-AR-0142
조립 | 사출 및 자재 | ADX6000 공용 | 원자재 | AR | 크래들 BOTTOM 사출 | CRADLE BOTTOM 사출 (ABS 난연 화이트 + 스프레이 블랙) [ADX6000] | 매칭완료 | 6-AR | 크래들 BOTTOM 사출 | ADX6000 크래들 BOTTOM 사출 | → 조립자재 R172 |  | 172 | 조립자재_재고현황 | 6-AR-0143
조립 | 사출 및 자재 | ADX6000 공용 | 원자재 | AR | 크래들 LED Guide 사출 | CRADLE LED Guide 사출 (ABS 난연 화이트 + 스프레이) [ADX6000] | 매칭완료 | 6-AR | 크래들 LED Guide 사출 | ADX6000 크래들 LED Guide 사출 | → 조립자재 R173 |  | 173 | 조립자재_재고현황 | 6-AR-0144
조립 | 사출 및 자재 | ADX6000 공용 | 원자재 | AR | 페라이트 코어 [ZCAT 1518-0730] | 중간 페라이트 코어 (ZCAT 1518-0730) [ADX6000] | 매칭완료 | 6-AR | 페라이트 코어 [ZCAT 1518-0730] | ADX6000 페라이트 코어 ZCAT 1518-0730 | → 조립자재 R174 |  | 174 | 조립자재_재고현황 | 6-AR-0145
조립 | 사출 및 자재 | ADX6000 공용 | 원자재 | AR | 알루미늄 브라켓 6 hole | 알루미늄 브라켓 6 hole (AL 가공 + 백색 아노다이징) [ADX6000] | 매칭완료 | 6-AR | 알루미늄 브라켓 6 hole | ADX6000 알루미늄 브라켓 6 hole | → 조립자재 R175 |  | 175 | 조립자재_재고현황 | 6-AR-0146
조립 | 사출 및 자재 | ADX6000 ADX6000U | 원자재 | AR | 가죽 손잡이 탈착배터리용 터치펜 O | 가죽 손잡이 (탈착배터리 터치펜 O) (인조 가죽) [ADX6000] | 매칭완료 | 6-AR | 가죽 손잡이 탈착배터리용 터치펜 O | ADX6000 가죽 손잡이 탈착배터리용 터치펜 O | → 조립자재 R176 |  | 176 | 조립자재_재고현황 | 6-AR-0147
조립 | 사출 및 자재 | ADX6000FB | 원자재 | AR | 가죽 손잡이 탈착배터리용 터치펜 X | 가죽 손잡이 (탈착배터리 터치펜 X) (인조 가죽) [ADX6000] | 매칭완료 | 6-AR | 가죽 손잡이 탈착배터리용 터치펜 X | ADX6000FB 가죽 손잡이 탈착배터리용 터치펜 X | → 조립자재 R177 |  | 177 | 조립자재_재고현황 | 6-AR-0148
조립 | 사출 및 자재 | ADX6000FB ADX6000s | 원자재 | AR | 4.3" LCD 판넬 (IEC-266 & IEC-1000 공용) | 4.3" LCD (신형) (IEC-1000) [ADX6000S] | 매칭완료 | 6-AR | 4.3" LCD 판넬 (IEC-266 & IEC-1000 공용) | ADX6000FB 4.3" LCD 판넬 (IEC-266 & IEC-1000 공용) | → 조립자재 R178 |  | 178 | 조립자재_재고현황 | 6-AR-0149
조립 | 보드 | ADX6000FB ADX6000s | 원자재 | AR | 4.3" Module (IEC-266 구형) | 4.3" Module (IEC266lite-43, OS 영문) [ADX6000S] | 매칭완료 | 6-AR | 4.3" Module (IEC-266 구형) | ADX6000FB 4.3" Module (IEC-266 구형) | → 조립자재 R179 |  | 179 | 조립자재_재고현황 | 6-AR-0150
조립 | 보드 | ADX6000FB ADX6000s | 원자재 | AR | 4.3" Module (IEC-1000 신형) | 4.3" Module (신형) (IEC-1000) [ADX6000S] | 매칭완료 | 6-AR | 4.3" Module (IEC-1000 신형) | ADX6000FB 4.3" Module (IEC-1000 신형) | → 조립자재 R180 |  | 180 | 조립자재_재고현황 | 6-AR-0151
조립 | 보드 | ADX6000FB ADX6000s | 원자재 | AR | LCD B/D | LCD B/D [ADX6000S] | 매칭완료 | 6-AR | LCD B/D | ADX6000FB LCD BD | → 조립자재 R181 |  | 181 | 조립자재_재고현황 | 6-AR-0152
조립 | 보드 | ADX6000 ADX6000U | 원자재 | AR | LCD B/D | LCD B/D [ADX6000] | 매칭완료 | 6-AR | LCD B/D | ADX6000 LCD BD | → 조립자재 R182 |  | 182 | 조립자재_재고현황 | 6-AR-0153
조립 | 보드 | ADX6000FB ADX6000s | 원자재 | AR | ETC CARRIER BD (IEC-1000) | ETC CARRIER BD (IEC-1000) [ADX6000S] | 매칭완료 | 6-AR | ETC CARRIER BD (IEC-1000) | ADX6000FB ETC CARRIER BD (IEC-1000) | → 조립자재 R183 |  | 183 | 조립자재_재고현황 | 6-AR-0154
조립 | 보드 | ADX6000FB ADX6000s | 원자재 | AR | ETC CARRIER BD (IEC-266) | ETC CARRIER BD [ADX6000S] | 매칭완료 | 6-AR | ETC CARRIER BD (IEC-266) | ADX6000FB ETC CARRIER BD (IEC-266) | → 조립자재 R184 |  | 184 | 조립자재_재고현황 | 6-AR-0155
조립 | 보드 | ADX6000FB ADX6000s | 원자재 | AR | ETC CARRIER MINI BD | ETC CARRIER MINI BD [ADX6000S] | 매칭완료 | 6-AR | ETC CARRIER MINI BD | ADX6000FB ETC CARRIER MINI BD | → 조립자재 R185 |  | 185 | 조립자재_재고현황 | 6-AR-0156
조립 | 보드 | ADX6000 ADX6000U | 원자재 | AR | Carrier B/D (구형 KONTRON) | Carrier B/D (구형 KONTRON) [ADX6000] | 매칭완료 | 6-AR | Carrier B/D (구형 KONTRON) | ADX6000 Carrier BD [KONTRON] | → 조립자재 R186 |  | 186 | 조립자재_재고현황 | 6-AR-0157
조립 | 보드 | ADX6000 ADX6000U | 원자재 | AR | Carrier B/D (신형 DFI) | Carrier B/D (신형 DFI) [ADX6000] | 매칭완료 | 6-AR | Carrier B/D (신형 DFI) | ADX6000 Carrier BD [신형 DFI] | → 조립자재 R187 |  | 187 | 조립자재_재고현황 | 6-AR-0158
조립 | 보드 | ADX6000 공용 | 원자재 | AR | Power Switch B/D | Power Switch B/D [ADX6000] | 매칭완료 | 6-AR | Power Switch B/D | ADX6000 Power Switch B/D | → 조립자재 R188 |  | 188 | 조립자재_재고현황 | 6-AR-0159
조립 | 보드 | ADX6000 ADX6000U | 원자재 | AR | FRONT CONNECTOR B/D (ADX6000용) | FRONT CONNECTOR B/D (ADX6000용) | 매칭완료 | 6-AR | FRONT CONNECTOR B/D (ADX6000용) | ADX6000 FRONT CONNECTOR BD | → 조립자재 R189 |  | 189 | 조립자재_재고현황 | 6-AR-0160
조립 | 보드 | ADX6000 ADX6000U | 원자재 | AR | Front Micro B/D (ADX6000용) | Front Micro B/D [ADX6000] | 매칭완료 | 6-AR | Front Micro B/D (ADX6000용) | ADX6000 Front Micro BD | → 조립자재 R190 |  | 190 | 조립자재_재고현황 | 6-AR-0161
조립 | 보드 | ADX6000 공용 | 원자재 | AR | Battery Bridge B/D | Battery Bridge B/D [ADX6000] | 매칭완료 | 6-AR | Battery Bridge B/D | ADX6000 Battery Bridge BD | → 조립자재 R191 |  | 191 | 조립자재_재고현황 | 6-AR-0162
조립 | 보드 | ADX6000 공용 | 원자재 | AR | Battery Connect B/D | Battery Connect B/D [ADX6000] | 매칭완료 | 6-AR | Battery Connect B/D | ADX6000 Battery Connect BD | → 조립자재 R192 |  | 192 | 조립자재_재고현황 | 6-AR-0163
조립 | 보드 | ADX6000 공용 | 원자재 | AR | 관전류 B/D | 관전류 B/D [ADX6000] | 매칭완료 | 6-AR | 관전류 B/D | ADX6000 관전류 BD | → 조립자재 R193 |  | 193 | 조립자재_재고현황 | 6-AR-0164
조립 | 보드 | ADX6000 공용 | 원자재 | AR | EX B/D | EX B/D [ADX6000] | 매칭완료 | 6-AR | EX B/D | ADX6000 EX BD | → 조립자재 R194 |  | 194 | 조립자재_재고현황 | 6-AR-0165
조립 | 보드 | ADX6000 공용 | 원자재 | AR | Cradle B/D | Cradle B/D [ADX6000] | 매칭완료 | 6-AR | Cradle B/D | ADX6000 Cradle BD | → 조립자재 R195 |  | 195 | 조립자재_재고현황 | 6-AR-0166
조립 | 하네스 | ADX6000 공용 | 원자재 | AR | 컬리메이터 LED B/D (신형 LED 밝기 수정한 것) | 컬리메이터 LED B/D (신형 LED, 밝기 수정) [ADX6000] | 매칭완료 | 6-AR | 컬리메이터 LED B/D (신형 LED 밝기 수정한 것) | ADX6000 컬리메이터 LED BD (LED 작고 밝은 것 적용) | → 조립자재 R196 |  | 196 | 조립자재_재고현황 | 6-AR-0167
조립 | 하네스 | ADX6000FB ADX6000s | 원자재 | AR | CTR, CURRENT, FRONT, PC BD연결 _ 하네스 1번 [ 12505HS-06, 12505HS-04, 12505HS-03, 12505HS-02 (250mm, 140mm, 200mm) ] | 하네스 1번 (12505HS-06, 12505HS-04, 12505HS-03, 12505HS-02 CTR, CURRENT, FRONT, PC BD연결 / 180mm, 140mm, 200mm) [ADX6000S] | 매칭완료 | 6-AR | CTR, CURRENT, FRONT, PC BD연결 _ 하네스 1번 [ 12505HS-06, 12505HS-04, 12505HS-03, 12505HS-02 (250mm, 140mm, 200mm) ] | ADX6000FB CTR, CURRENT, FRONT, PC BD연결 (12505HS-06, 12505HS-04, 12505HS-03, 12505HS-02) 250mm, 140mm, 200mm [하네스 1번] | → 조립자재 R197 |  | 197 | 조립자재_재고현황 | 6-AR-0168
조립 | 하네스 | ADX6000FB ADX6000s | 원자재 | AR | CTR, CURRENT, FRONT, PC BD연결 _ 하네스 1-1번 [ 12505HS-06, 12505HS-04, 12505HS-03, 5264-02 (250mm, 140mm, 300mm) ] |  | ⚠ 원자재_부서보관 | 6-AR | CTR, CURRENT, FRONT, PC BD연결 _ 하네스 1-1번 [ 12505HS-06, 12505HS-04, 12505HS-03, 5264-02 (250mm, 140mm, 300mm) ] | ADX6000FB CTR, CURRENT, FRONT, PC BD연결 (12505HS-06, 12505HS-04, 12505HS-03, 5264-02) 250mm, 140mm, 300mm [하네스 1-1번] | → 조립자재 R198 |  | 198 | 조립자재_재고현황 | 6-AR-0169
조립 | 하네스 | ADX6000FB ADX6000s | 원자재 | AR | PC, FRONT BD 연결 _ 하네스 2번 [ 12505HS-04, USB-105 (70mm) ] | 하네스 2번 (12505HS-04, USB-105 PC, FRONT BD 연결 / 70mm) [ADX6000S] | 매칭완료 | 6-AR | PC, FRONT BD 연결 _ 하네스 2번 [ 12505HS-04, USB-105 (70mm) ] | ADX6000FB PC, FRONT BD 연결 (12505HS-04, USB-105) 70mm [하네스 2번] | → 조립자재 R199 |  | 199 | 조립자재_재고현황 | 6-AR-0170
조립 | 하네스 | ADX6000 공용 | 원자재 | AR | Power&Exp Connector Wire Harness 12pin [170mm,70mm] (하네스 3번) | 하네스 3번 (Power&Exp Connector 12핀 / 160mm, 70mm) [ADX6000] | 매칭완료 | 6-AR | Power&Exp Connector Wire Harness 12pin [170mm,70mm] (하네스 3번) | ADX6000 Power&Exp Connector Wire Harness 12핀 170mm, 70mm [하네스 3번] | → 조립자재 R200 |  | 200 | 조립자재_재고현황 | 6-AR-0171
조립 | 하네스 | ADX6000 공용 | 원자재 | AR | 컬리메이터 LED Wire Harness 2pin [300mm] (하네스 5번) | 하네스 5번 (컬리메이터 LED 2핀 / 300mm) [ADX6000] | 매칭완료 | 6-AR | 컬리메이터 LED Wire Harness 2pin [300mm] (하네스 5번) | ADX6000 컬리메이터 LED Wire Harness 2핀 300mm [하네스 5번] | → 조립자재 R201 |  | 201 | 조립자재_재고현황 | 6-AR-0172
조립 | 하네스 | ADX6000FB ADX6000s | 원자재 | AR | PC 전원 케이블 [ SMH250-02 (130mm) ] _ 하네스 6번 | 하네스 6번 (SMH250-02 PC 전원 케이블 / 130mm) [ADX6000S] | 매칭완료 | 6-AR | PC 전원 케이블 [ SMH250-02 (130mm) ] _ 하네스 6번 | ADX6000FB PC 전원 케이블 (SMH250-02) 130mm [하네스 6번] | → 조립자재 R202 |  | 202 | 조립자재_재고현황 | 6-AR-0173
조립 | 하네스 | ADX6000FB ADX6000s | 원자재 | AR | DF19G-20S-1C(0.5) (2EA) (160mm) (ADX6000s용) LVDS 케이블 (하네스 7번) | 하네스 7번 (DF19G-20S-1C(0.5) (2EA) LVDS 케이블 / 160mm 힌지 작업시 발주) [ADX6000S] | 매칭완료 | 6-AR | DF19G-20S-1C(0.5) (2EA) (160mm) (ADX6000s용) LVDS 케이블 (하네스 7번) | ADX6000FB LVDS 케이블 20핀 (DF19G-20S-1C(0.5) (2EA)) 160mm [하네스 7번] | → 조립자재 R203 |  | 203 | 조립자재_재고현황 | 6-AR-0174
조립 | 하네스 | ADX6000FB ADX6000s | 원자재 | AR | Carrier Mini BD 케이블 _ 하네스 9번 [ 12505HS-03 (100mm) ] | 하네스 9번 (12505HS-03 Carrier Mini BD 케이블 / 100mm) [ADX6000S] | 매칭완료 | 6-AR | Carrier Mini BD 케이블 _ 하네스 9번 [ 12505HS-03 (100mm) ] | ADX6000FB Carrier Mini BD 케이블 3핀 (12505HS-03) 100mm [하네스 9번] | → 조립자재 R204 |  | 204 | 조립자재_재고현황 | 6-AR-0175
조립 | 하네스 | ADX6000FB ADX6000s | 원자재 | AR | Carrier Mini BD 케이블 _ 하네스 9-1번 [ 12505HS-03 (100mm) ] | 하네스 9-1번 (12505HS-03 Carrier Mini BD 케이블 / 100mm (한쪽만 커넥터)) [ADX6000S] | 매칭완료 | 6-AR | Carrier Mini BD 케이블 _ 하네스 9-1번 [ 12505HS-03 (100mm) ] | ADX6000FB Carrier Mini BD 케이블 3핀 (한쪽만 커넥터) (12505HS-03) 100mm [하네스 9-1번] | → 조립자재 R205 |  | 205 | 조립자재_재고현황 | 6-AR-0176
조립 | 하네스 | ADX6000FB ADX6000s | 원자재 | AR | PC, CTR BD 연결 _ 하네스 10번 [ CHW0640-03, 1205HS-03 (130mm) ] | 하네스 10번 (CHW0640-03, 1205HS-03 PC, CTR BD 연결 / 130mm) [ADX6000S] | 매칭완료 | 6-AR | PC, CTR BD 연결 _ 하네스 10번 [ CHW0640-03, 1205HS-03 (130mm) ] | ADX6000FB PC, CTR BD 연결 3핀 (CHW0640-03, 1205HS-03) 130mm [하네스 10번] | → 조립자재 R206 |  | 206 | 조립자재_재고현황 | 6-AR-0177
조립 | 하네스 | ADX6000 공용 | 원자재 | AR | Battery BD 02 Wire Harness [4pin,2pin,Dual] [90mm,80mm] 탈착, 외부 BAT BD 연결 (하네스 11번) | 하네스 11번 (Battery BD 02 [4핀,2핀,Dual] 탈착, 외부 BAT BD 연결 / 90mm, 80mm) [ADX6000] | 매칭완료 | 6-AR | Battery BD 02 Wire Harness [4pin,2pin,Dual] [90mm,80mm] 탈착, 외부 BAT BD 연결 (하네스 11번) | ADX6000 Battery BD 02 Wire Harness [4pin,2pin,Dual] 90mm,80mm 탈착, 외부 BAT BD 연결 (하네스 11번) | → 조립자재 R207 |  | 207 | 조립자재_재고현황 | 6-AR-0178
조립 | 하네스 | ADX6000 공용 | 원자재 | AR | Battery BD 02 Wire Harness [12505HS-06] [80mm] 탈착 BAT BD 연결 (하네스 11-1번) |  | ⚠ 원자재_부서보관 | 6-AR | Battery BD 02 Wire Harness [12505HS-06] [80mm] 탈착 BAT BD 연결 (하네스 11-1번) | ADX6000 탈착 BAT BD (Ver 4.0) 연결 6핀 (12505HS-06) 80mm [하네스 11-1번] | → 조립자재 R208 |  | 208 | 조립자재_재고현황 | 6-AR-0179
조립 | 하네스 | ADX6000FB ADX6000s | 원자재 | AR | 40pin FFC Cable (50mm) _ 하네스 14번 | 하네스 14번 (FFC Cable 40핀 / 50mm - 사용안함) [ADX6000S] | 매칭완료 | 6-AR | 40pin FFC Cable (50mm) _ 하네스 14번 | ADX6000FB 40핀 FFC Cable 50mm [하네스 14번] | → 조립자재 R209 |  | 209 | 조립자재_재고현황 | 6-AR-0180
조립 | 하네스 | ADX6000 공용 | 원자재 | AR | Battery BD 01 Wire Harness 2pin [80mm] | Battery BD 01 Wire Harness (2핀) (80mm) [ADX6000] | 매칭완료 | 6-AR | Battery BD 01 Wire Harness 2pin [80mm] | ADX6000 Battery BD 01 Wire Harness 2핀 80mm | → 조립자재 R210 |  | 210 | 조립자재_재고현황 | 6-AR-0181
조립 | 하네스 | ADX6000 ADX6000U | 원자재 | AR | PC Connector Wire Harness 7pin [100mm,140mm,200mm] | PC Connector Wire Harness (7핀) (100mm, 140mm, 200mm) [ADX6000] | 매칭완료 | 6-AR | PC Connector Wire Harness 7pin [100mm,140mm,200mm] | ADX6000 PC Connector Wire Harness 7핀 100mm,140mm,200mm | → 조립자재 R211 |  | 211 | 조립자재_재고현황 | 6-AR-0182
조립 | 하네스 | ADX6000 ADX6000U | 원자재 | AR | RS422 통신 Wire Harness 6pin [120mm] | RS422 통신 Wire Harness (6핀) (120mm) [ADX6000] | 매칭완료 | 6-AR | RS422 통신 Wire Harness 6pin [120mm] | ADX6000 RS422 통신 Wire Harness 6핀 120mm | → 조립자재 R212 |  | 212 | 조립자재_재고현황 | 6-AR-0183
조립 | 하네스 | ADX6000 ADX6000U | 원자재 | AR | USB Connector Wire Harness 4pin [100mm] | USB Connector Wire Harness (4핀) (100mm) [ADX6000] | 매칭완료 | 6-AR | USB Connector Wire Harness 4pin [100mm] | ADX6000 USB Connector Wire Harness 4핀 100mm | → 조립자재 R213 |  | 213 | 조립자재_재고현황 | 6-AR-0184
조립 | 하네스 | ADX6000 ADX6000U | 원자재 | AR | Front USB Wire Harness 4pin [80mm] | Front USB Wire Harness (4핀) (80mm) [ADX6000] | 매칭완료 | 6-AR | Front USB Wire Harness 4pin [80mm] | ADX6000 Front USB Wire Harness 4핀 80mm | → 조립자재 R214 |  | 214 | 조립자재_재고현황 | 6-AR-0186
조립 | 사출 ASS'Y | ADX6000 공용 | 반제품 | AA | 콘 납 부착 ASS'Y |  | 반제품(창고없음) | 6-AA | 콘 납 부착 ASS'Y | ADX6000 콘 납 부착 ASS'Y | → 조립자재 R215 |  | 215 | 조립자재_재고현황 | 6-AA-0029
조립 | 사출 ASS'Y | ADX6000 공용 | 반제품 | AA | 콘 컬리메이터 ASS'Y |  | 반제품(창고없음) | 6-AA | 콘 컬리메이터 ASS'Y | ADX6000 콘 컬리메이터 ASS'Y | → 조립자재 R216 |  | 216 | 조립자재_재고현황 | 6-AA-0030
조립 | 사출 ASS'Y | ADX6000 공용 | 반제품 | AA | 콘 컬리메이터 ASS'Y + BOTTOM Base block |  | 반제품(창고없음) | 6-AA | 콘 컬리메이터 ASS'Y + BOTTOM Base block | ADX6000 콘 컬리메이터 ASS'Y + BOTTOM Base block | → 조립자재 R217 |  | 217 | 조립자재_재고현황 | 6-AA-0031
조립 | 사출 ASS'Y | ADX6000 공용 | 반제품 | AA | 컬리메이터 ASS'Y |  | 반제품(창고없음) | 6-AA | 컬리메이터 ASS'Y | ADX6000 컬리메이터 ASS'Y | → 조립자재 R218 |  | 218 | 조립자재_재고현황 | 6-AA-0032
조립 | 사출 ASS'Y | ADX6000 공용 | 반제품 | AA | 컬리메이터 ASS'Y + BOTTOM Base block (더 밝게 수정) |  | 반제품(창고없음) | 6-AA | 컬리메이터 ASS'Y + BOTTOM Base block (더 밝게 수정) | ADX6000 컬리메이터 ASS'Y + BOTTOM Base block (더 밝게 수정) | → 조립자재 R219 |  | 219 | 조립자재_재고현황 | 6-AA-0033
조립 | 사출 ASS'Y | ADX6000 공용 | 반제품 | AA | 컬리메이터 ASS'Y + BOTTOM Base block |  | 반제품(창고없음) | 6-AA | 컬리메이터 ASS'Y + BOTTOM Base block | ADX6000 컬리메이터 ASS'Y + BOTTOM Base block | → 조립자재 R220 |  | 220 | 조립자재_재고현황 | 6-AA-0034
조립 | 사출 ASS'Y | ADX6000 공용 | 반제품 | AA | 컬리메이터 ASS'Y + TOP, BOTTOM Base block |  | 반제품(창고없음) | 6-AA | 컬리메이터 ASS'Y + TOP, BOTTOM Base block | ADX6000 컬리메이터 ASS'Y + TOP, BOTTOM Base block | → 조립자재 R221 |  | 221 | 조립자재_재고현황 | 6-AA-0035
조립 | 사출 ASS'Y | ADX6000 공용 | 반제품 | AA | [CR-ADX] 크래들 ASS'Y |  | 반제품(창고없음) | 6-AA | [CR-ADX] 크래들 ASS'Y | ADX6000 크래들 ASS'Y [CR-ADX] | → 조립자재 R222 |  | 222 | 조립자재_재고현황 | 6-AA-0036
조립 | 사출 ASS'Y | ADX6000 ADX6000U | 반제품 | AA | LCD ASS'Y |  | 반제품(창고없음) | 6-AA | LCD ASS'Y | ADX6000 LCD ASS'Y | → 조립자재 R223 |  | 223 | 조립자재_재고현황 | 6-AA-0037
조립 | 사출 ASS'Y | ADX6000 ADX6000U | 반제품 | AA | 탈착형 BODY LEFT ASS'Y |  | 반제품(창고없음) | 6-AA | 탈착형 BODY LEFT ASS'Y | ADX6000 탈착형 BODY LEFT ASS'Y | → 조립자재 R224 |  | 224 | 조립자재_재고현황 | 6-AA-0038
조립 | 사출 ASS'Y | ADX6000 ADX6000U | 반제품 | AA | 외부형 BODY LEFT ASS'Y |  | 반제품(창고없음) | 6-AA | 외부형 BODY LEFT ASS'Y | ADX6000 외부형 BODY LEFT ASS'Y | → 조립자재 R225 |  | 225 | 조립자재_재고현황 | 6-AA-0039
조립 | 사출 ASS'Y | ADX6000FB ADX6000s | 반제품 | AA | LCD ASS'Y |  | 반제품(창고없음) | 6-AA | LCD ASS'Y | ADX6000FB LCD ASS'Y | → 조립자재 R226 |  | 226 | 조립자재_재고현황 | 6-AA-0040
조립 | 모듈 ASS'Y | ADX6000FB ADX6000s | 반제품 | AA | Main PC ASS'Y (IEC-266 구형) |  | 반제품(창고없음) | 6-AA | Main PC ASS'Y (IEC-266 구형) | ADX6000FB Main PC ASS'Y [IEC-266 구형] | → 조립자재 R227 |  | 227 | 조립자재_재고현황 | 6-AA-0041
조립 | 모듈 ASS'Y | ADX6000FB ADX6000s | 반제품 | AA | Main PC ASS'Y (IEC-1000 신형) |  | 반제품(창고없음) | 6-AA | Main PC ASS'Y (IEC-1000 신형) | ADX6000FB Main PC ASS'Y [IEC-1000 신형] | → 조립자재 R228 |  | 228 | 조립자재_재고현황 | 6-AA-0042
조립 | 사출 ASS'Y | ADX6000FB ADX6000s | 반제품 | AA | 탈착형 BODY LEFT ASS'Y |  | 반제품(창고없음) | 6-AA | 탈착형 BODY LEFT ASS'Y | ADX6000FB 탈착형 BODY LEFT ASS'Y | → 조립자재 R229 |  | 229 | 조립자재_재고현황 | 6-AA-0043
조립 | 사출 ASS'Y | ADX6000FB ADX6000s | 반제품 | AA | 외부형 BODY LEFT ASS'Y |  | 반제품(창고없음) | 6-AA | 외부형 BODY LEFT ASS'Y | ADX6000FB 외부형 BODY LEFT ASS'Y | → 조립자재 R230 |  | 230 | 조립자재_재고현황 | 6-AA-0044
조립 | 사출 ASS'Y | ADX6000 공용 | 반제품 | AA | BODY RIGHT ASS'Y |  | 반제품(창고없음) | 6-AA | BODY RIGHT ASS'Y | ADX6000 BODY RIGHT ASS'Y | → 조립자재 R231 |  | 231 | 조립자재_재고현황 | 6-AA-0045
조립 | 사출 ASS'Y | ADX6000 공용 | 반제품 | AA | BODY RIGHT ASS'Y (관전류 B/D 미포함) |  | 반제품(창고없음) | 6-AA | BODY RIGHT ASS'Y (관전류 B/D 미포함) | ADX6000FB BODY RIGHT ASS'Y | → 조립자재 R232 |  | 232 | 조립자재_재고현황 | 6-AA-0046
조립 | 판넬 | COCOON | 원자재 | AR | OLED PANEL | OLED PANEL (UG-5664ASWEF01) [COCOON] | 매칭완료 | 7-AR | OLED PANEL | COCOON 3.1" OLED 판넬 (UG-5664ASWEF01) | → 조립자재 R258 |  | 258 | 조립자재_재고현황 | 7-AR-0187
조립 | 판넬 | COCOON | 원자재 | AR | OLED GUIDE 사출 | OLED GUIDE (ABS 난연 화이트) [COCOON] | 매칭완료 | 7-AR | OLED GUIDE 사출 | COCOON OLED GUIDE 사출 | → 조립자재 R259 |  | 259 | 조립자재_재고현황 | 7-AR-0188
조립 | 사출 | COCOON 메탈 실버 유광 | 원자재 | AR | TOP BODY 사출 | TOP BODY (메탈 실버 유광) [COCOON] | 매칭완료 | 7-AR | TOP BODY 사출 | COCOON TOP BODY (S) | → 조립자재 R260 |  | 260 | 조립자재_재고현황 | 7-AR-0189
조립 | 사출 | COCOON 메탈 실버 유광 | 원자재 | AR | TOP BODY 사출 (cocoon로고 없음) |  | ⚠ 원자재_부서보관 | 7-AR | TOP BODY 사출 (cocoon로고 없음) | COCOON TOP BODY (S) [COCOON 로고 없음] | → 조립자재 R261 |  | 261 | 조립자재_재고현황 | 7-AR-0190
조립 | 사출 | COCOON 블랙 유광 | 원자재 | AR | BOTTOM BODY 사출 | BOTTOM BODY (블랙 유광) [COCOON] | 매칭완료 | 7-AR | BOTTOM BODY 사출 | COCOON BOTTOM BODY (B 유광) | → 조립자재 R262 |  | 262 | 조립자재_재고현황 | 7-AR-0191
조립 | 사출 | COCOON 메탈 실버 유광 | 원자재 | AR | POWER BUTTON 사출 | POWER BUTTON (메탈 실버 유광) [COCOON] | 매칭완료 | 7-AR | POWER BUTTON 사출 | COCOON POWER BUTTON (S) | → 조립자재 R263 |  | 263 | 조립자재_재고현황 | 7-AR-0192
조립 | 사출 | COCOON | 원자재 | AR | BUTTON INDICATOR | BUTTON INDICATOR (ABS 난연 화이트) [COCOON] | 매칭완료 | 7-AR | BUTTON INDICATOR | COCOON BUTTON INDICATOR | → 조립자재 R264 |  | 264 | 조립자재_재고현황 | 7-AR-0193
조립 | 사출 | COCOON | 원자재 | AR | TOUCH DUMMY | TOUCH DUMMY (확산 아크릴) [COCOON] | 매칭완료 | 7-AR | TOUCH DUMMY | COCOON TOUCH DUMMY | → 조립자재 R265 |  | 265 | 조립자재_재고현황 | 7-AR-0194
조립 | 사출 | COCOON | 원자재 | AR | D링 고리 | 고리 (니켈 도금 D링) [COCOON] | 매칭완료 | 7-AR | D링 고리 | COCOON D링 고리 | → 조립자재 R266 |  | 266 | 조립자재_재고현황 | 7-AR-0195
조립 | 사출 | COCOON 메탈 실버 | 원자재 | AR | LOCK KNOB | LOCK KNOB (메탈 실버 유광) [COCOON] | 매칭완료 | 7-AR | LOCK KNOB | COCOON LOCK KNOB (S) | → 조립자재 R267 |  | 267 | 조립자재_재고현황 | 7-AR-0196
조립 | 사출 | COCOON 메탈 실버 | 원자재 | AR | LOCK INNER | LOCK INNER (메탈 실버) [COCOON] | 매칭완료 | 7-AR | LOCK INNER | COCOON LOCK INNER (S) | → 조립자재 R268 |  | 268 | 조립자재_재고현황 | 7-AR-0197
조립 | 손잡이 | COCOON 메탈 실버 유광 | 원자재 | AR | HAND BODY 사출 | HAND BODY (메탈 실버 유광) [COCOON] | 매칭완료 | 7-AR | HAND BODY 사출 | COCOON HAND BODY (S) | → 조립자재 R269 |  | 269 | 조립자재_재고현황 | 7-AR-0198
조립 | 손잡이 | COCOON 메탈 실버 | 원자재 | AR | HAND TOP COVER 사출 | HAND TOP COVER (메탈 실버) [COCOON] | 매칭완료 | 7-AR | HAND TOP COVER 사출 | COCOON HAND TOP COVER (S) | → 조립자재 R270 |  | 270 | 조립자재_재고현황 | 7-AR-0199
조립 | 손잡이 | COCOON | 원자재 | AR | SHOT BUTTON 사출 | SHOT BUTTON (ABS 난연 화이트 + 오렌지 유광) [COCOON] | 매칭완료 | 7-AR | SHOT BUTTON 사출 | COCOON SHOT BUTTON | → 조립자재 R271 |  | 271 | 조립자재_재고현황 | 7-AR-0200
조립 | 손잡이 | COCOON | 원자재 | AR | SHOT PCB GUIDE 사출 | SHOT PCB GUIDE (ABS 난연 화이트) [COCOON] | 매칭완료 | 7-AR | SHOT PCB GUIDE 사출 | COCOON SHOT PCB GUIDE | → 조립자재 R272 |  | 272 | 조립자재_재고현황 | 7-AR-0201
조립 | 손잡이 | COCOON 레드 유광 | 원자재 | AR | SLIDE SWITCH 사출 | SLIDE SWITCH (ABS 난연 화이트 + 레드 유광) [COCOON] | 매칭완료 | 7-AR | SLIDE SWITCH 사출 | COCOON SLIDE SWITCH | → 조립자재 R273 |  | 273 | 조립자재_재고현황 | 7-AR-0202
조립 | 손잡이 | COCOON 레드 유광 | 원자재 | AR | SLIDE CAP | SLIDE CAP (ABS 난연 화이트 + 레드 유광) [COCOON] | 매칭완료 | 7-AR | SLIDE CAP | COCOON SLIDE CAP | → 조립자재 R274 |  | 274 | 조립자재_재고현황 | 7-AR-0203
조립 | 손잡이 | COCOON 블랙 유광 | 원자재 | AR | BAT BOTTOM | BAT BOTTOM (블랙 유광) [COCOON] | 매칭완료 | 7-AR | BAT BOTTOM | COCOON BAT BOTTOM (B 유광) | → 조립자재 R275 |  | 275 | 조립자재_재고현황 | 7-AR-0204
조립 | 손잡이 | COCOON | 원자재 | AR | EXP BUTTON 스프링 | EXP BUTTON 스프링 (스프링) [COCOON] | 매칭완료 | 7-AR | EXP BUTTON 스프링 | COCOON EXP BUTTON 스프링 | → 조립자재 R276 |  | 276 | 조립자재_재고현황 | 7-AR-0205
조립 | 손잡이 | COCOON | 원자재 | AR | BAT BOTTOM RUBBER | BAT BOTTOM RUBBER (RUBBER) [COCOON] | 매칭완료 | 7-AR | BAT BOTTOM RUBBER | COCOON BAT BOTTOM RUBBER | → 조립자재 R277 |  | 277 | 조립자재_재고현황 | 7-AR-0206
조립 | 손잡이 | COCOON | 원자재 | AR | 내부 배터리 [PF605060HP] | 내부 배터리 (PF605060HP) [COCOON] | 매칭완료 | 7-AR | 내부 배터리 [PF605060HP] | COCOON 내부 배터리 [COCOON-041 (PF605060HP)] (4ICP6/50/61) | → 조립자재 R278 |  | 278 | 조립자재_재고현황 | 7-AR-0207
조립 | 크래들 | COCOON 블랙 유광 | 원자재 | AR | CRADLE BODY 사출 | CRADLE BODY BUTTON X (ABS 난연 블랙 + 블랙 유광) [COCOON] | 매칭완료 | 7-AR | CRADLE BODY 사출 | COCOON CRADLE BODY (B) | → 조립자재 R279 |  | 279 | 조립자재_재고현황 | 7-AR-0208
조립 | 크래들 | COCOON 블랙 유광 | 원자재 | AR | CRADLE BOTTOM 사출 | CRADLE BOTTOM (블랙 유광) [COCOON] | 매칭완료 | 7-AR | CRADLE BOTTOM 사출 | COCOON CRADLE BOTTOM (B) | → 조립자재 R280 |  | 280 | 조립자재_재고현황 | 7-AR-0209
조립 | 크래들 | COCOON | 원자재 | AR | CRADLE FRAME | CRADLE FRAME (도금용 사출 + 크롬 도금) [COCOON] | 매칭완료 | 7-AR | CRADLE FRAME | COCOON CRADLE FRAME (S) | → 조립자재 R281 |  | 281 | 조립자재_재고현황 | 7-AR-0210
조립 | 크래들 | COCOON | 원자재 | AR | 신주 핀 | CRADLE 신주 핀 (신주 가공 + 니켈 도금) [COCOON] | 매칭완료 | 7-AR | 신주 핀 | COCOON CRADLE 신주 핀 | → 조립자재 R282 |  | 282 | 조립자재_재고현황 | 7-AR-0211
조립 | 크래들 | COCOON | 원자재 | AR | 크래들 충전단자 스프링 | CRADLE 충전단자 스프링 (스프링) [COCOON] | 매칭완료 | 7-AR | 크래들 충전단자 스프링 | COCOON CRADLE 충전단자 스프링 | → 조립자재 R283 |  | 283 | 조립자재_재고현황 | 7-AR-0212
조립 | 크래들 | COCOON | 원자재 | AR | CRADLE FOOT RUBBER | CRADLE FOOT RUBBER (RUBBER) [COCOON] | 매칭완료 | 7-AR | CRADLE FOOT RUBBER | COCOON CRADLE FOOT RUBBER | → 조립자재 R284 |  | 284 | 조립자재_재고현황 | 7-AR-0213
조립 | 케어스트림 | COCOON 화이트 케어스트림 | 원자재 | AR | TOP BODY 사출 (케어스트림) |  | ⚠ 원자재_부서보관 | 7-AR | TOP BODY 사출 (케어스트림) | COCOON TOP BODY (W) [Carestream 로고] | → 조립자재 R285 |  | 285 | 조립자재_재고현황 | 7-AR-0214
조립 | 케어스트림 | COCOON 화이트 케어스트림 | 원자재 | AR | POWER BUTTON 사출 |  | ⚠ 원자재_부서보관 | 7-AR | POWER BUTTON 사출 | COCOON POWER BUTTON (W) | → 조립자재 R286 |  | 286 | 조립자재_재고현황 | 7-AR-0215
조립 | 케어스트림 | COCOON 화이트 케어스트림 | 원자재 | AR | BOTTOM BODY 사출 |  | ⚠ 원자재_부서보관 | 7-AR | BOTTOM BODY 사출 | COCOON BOTTOM BODY (W) | → 조립자재 R287 |  | 287 | 조립자재_재고현황 | 7-AR-0216
조립 | 케어스트림 | COCOON 화이트 케어스트림 | 원자재 | AR | LOCK KNOB |  | ⚠ 원자재_부서보관 | 7-AR | LOCK KNOB | COCOON LOCK KNOB (W) | → 조립자재 R288 |  | 288 | 조립자재_재고현황 | 7-AR-0217
조립 | 케어스트림 | COCOON 화이트 케어스트림 | 원자재 | AR | LOCK INNER |  | ⚠ 원자재_부서보관 | 7-AR | LOCK INNER | COCOON LOCK INNER (W) | → 조립자재 R289 |  | 289 | 조립자재_재고현황 | 7-AR-0218
조립 | 케어스트림 | COCOON 화이트 케어스트림 | 원자재 | AR | HAND BODY 사출 |  | ⚠ 원자재_부서보관 | 7-AR | HAND BODY 사출 | COCOON HAND BODY (W) | → 조립자재 R290 |  | 290 | 조립자재_재고현황 | 7-AR-0219
조립 | 케어스트림 | COCOON 화이트 케어스트림 | 원자재 | AR | HAND TOP COVER 사출 |  | ⚠ 원자재_부서보관 | 7-AR | HAND TOP COVER 사출 | COCOON HAND TOP COVER (W) | → 조립자재 R291 |  | 291 | 조립자재_재고현황 | 7-AR-0220
조립 | 케어스트림 | COCOON 화이트 케어스트림 | 원자재 | AR | CRADLE FRAME |  | ⚠ 원자재_부서보관 | 7-AR | CRADLE FRAME | COCOON CRADLE FRAME (W) | → 조립자재 R292 |  | 292 | 조립자재_재고현황 | 7-AR-0221
조립 | 케어스트림 | COCOON 화이트 케어스트림 | 원자재 | AR | CRADLE FRAME 실리콘 커버 |  | ⚠ 원자재_부서보관 | 7-AR | CRADLE FRAME 실리콘 커버 | COCOON CRADLE FRAME 실리콘 커버 | → 조립자재 R293 |  | 293 | 조립자재_재고현황 | 7-AR-0222
조립 | 조립 | COCOON | 원자재 | AR | GER GUIDE | GER GUIDE (ABS 난연 화이트) [COCOON] | 매칭완료 | 7-AR | GER GUIDE | COCOON GER GUIDE | → 조립자재 R294 |  | 294 | 조립자재_재고현황 | 7-AR-0223
조립 | 조립 | COCOON 블랙 유광 | 원자재 | AR | FRONT_S (18cm) | FRONT_S (18cm) (블랙 유광) [COCOON] | 매칭완료 | 7-AR | FRONT_S (18cm) | COCOON 18cm FRONT_S (B 유광) | → 조립자재 R295 |  | 295 | 조립자재_재고현황 | 7-AR-0224
조립 | 조립 | COCOON | 원자재 | AR | CONE GUIDE_S (18cm) | CONE GUIDE_S (18cm) (ABS 난연 화이트) [COCOON] | 매칭완료 | 7-AR | CONE GUIDE_S (18cm) | COCOON 18cm CONE GUIDE_S | → 조립자재 R296 |  | 296 | 조립자재_재고현황 | 7-AR-0225
조립 | 조립 | COCOON | 원자재 | AR | CONE GUIDE_L (20cm) | CONE GUIDE_L (20cm) (ABS 난연 화이트) [COCOON] | 매칭완료 | 7-AR | CONE GUIDE_L (20cm) | COCOON 20cm CONE GUIDE_L | → 조립자재 R297 |  | 297 | 조립자재_재고현황 | 7-AR-0226
조립 | 조립 | COCOON 블랙 유광 | 원자재 | AR | FRONT_L (20cm) | FRONT_L (20cm) (ABS 난연 블랙 + 블랙 유광) [COCOON] | 매칭완료 | 7-AR | FRONT_L (20cm) | COCOON 20cm FRONT_L (B 유광) | → 조립자재 R298 |  | 298 | 조립자재_재고현황 | 7-AR-0227
조립 | 조립 | COCOON 블랙 유광 | 원자재 | AR | FRONT_CAP | FRONT_CAP (블랙 유광) [COCOON] | 매칭완료 | 7-AR | FRONT_CAP | COCOON FRONT CAP (B 유광) | → 조립자재 R299 |  | 299 | 조립자재_재고현황 | 7-AR-0228
조립 | 조립 | COCOON | 원자재 | AR | WINDOW | WINDOW (투명 아크릴 + 실크 인쇄 로고O) [COCOON] | 매칭완료 | 7-AR | WINDOW | COCOON WINDOW | → 조립자재 R300 |  | 300 | 조립자재_재고현황 | 7-AR-0229
조립 | 조립 | COCOON | 원자재 | AR | WINDOW (cocoon로고 없음) | WINDOW (투명 아크릴 + 실크 인쇄 로고X) [COCOON] | 매칭완료 | 7-AR | WINDOW (cocoon로고 없음) | COCOON WINDOW [COCOON 로고 없음] | → 조립자재 R301 |  | 301 | 조립자재_재고현황 | 7-AR-0230
조립 | 조립 | COCOON | 원자재 | AR | 자석 (네오디움 마그넷) | 자석 (네오디움 마그넷) [COCOON] | 매칭완료 | 67-AR | 자석 (네오디움 마그넷) | COCOON, ADX6000 자석 (네오디움 마그넷) | → 조립자재 R302 |  | 302 | 조립자재_재고현황 | 67-AR-0231
조립 | 조립 | COCOON | 원자재 | AR | 알루미늄 필터 [ 0.5T * Φ63 ] | 알루미늄 필터 (0.5T * Φ63 코쿤 기본) [COCOON] | 매칭완료 | 37-AR | 알루미늄 필터 [ 0.5T * Φ63 ] | COCOON 알루미늄 필터 [63ɸ 0.5T] | → 조립자재 R303 |  | 303 | 조립자재_재고현황 | 37-AR-0232
조립 | 하네스 | COCOON | 원자재 | AR | CTR BD 외부단자 2핀 (TX30(FEMALE)+YH396-02100mm (하네스 1번) | 하네스 1번 (TX30(FEMALE)+YH396-02 100mm CTR BD 외부단자 2핀) [COCOON] | 매칭완료 | 7-AR | CTR BD 외부단자 2핀 (TX30(FEMALE)+YH396-02100mm (하네스 1번) | COCOON CTR BD 외부단자 2핀 (TX30(FEMALE)+YH396-02) 100mm [하네스 1번] | → 조립자재 R304 |  | 304 | 조립자재_재고현황 | 7-AR-0233
조립 | 하네스 | COCOON | 원자재 | AR | TX30(MALE)+DC022(2.5) 80mm 전원 외부단자 2핀 (하네스 2번) | 하네스 2번 (TX30(MALE)+DC022(2.5) 80mm 전원 외부단자 2핀) [COCOON] | 매칭완료 | 7-AR | TX30(MALE)+DC022(2.5) 80mm 전원 외부단자 2핀 (하네스 2번) | COCOON 전원 외부단자 2핀 (TX30(MALE)+DC022(2.5)) 80mm [하네스 2번] | → 조립자재 R305 |  | 305 | 조립자재_재고현황 | 7-AR-0234
조립 | 하네스 | COCOON | 원자재 | AR | 30핀 FFC CABLE (하네스 3번) | 하네스 3번 (FFC CABLE 1mm*30P*200*B CTR BD*OP BD (다른방향)) [COCOON] | 매칭완료 | 7-AR | 30핀 FFC CABLE (하네스 3번) | COCOON 30핀 FFC CABLE 200mm [하네스 3번] | → 조립자재 R306 |  | 306 | 조립자재_재고현황 | 7-AR-0235
조립 | 하네스 | COCOON | 원자재 | AR | 12505HS-02+SORDER 50mm 스피커 2핀 (하네스 4번) | 하네스 4번 (12505HS-02+SORDER 50mm - OP BD 2.20 전용 스피커 2핀) [COCOON] | 매칭완료 | 7-AR | 12505HS-02+SORDER 50mm 스피커 2핀 (하네스 4번) | COCOON 스피커 2핀 12505HS-02+SORDER 50mm [하네스 4번] | → 조립자재 R307 |  | 307 | 조립자재_재고현황 | 7-AR-0236
조립 | 하네스 | COCOON | 원자재 | AR | BATTERY BRIDGE BD 4핀 (YH396-04*2EA 150mm (하네스 5번) | 하네스 5번 (YH396-04*2EA 150mm BATTERY BRIDGE BD 4핀) [COCOON] | 매칭완료 | 7-AR | BATTERY BRIDGE BD 4핀 (YH396-04*2EA 150mm (하네스 5번) | COCOON BATTERY BRIDGE BD 4핀 (YH396-04*2EA) 150mm [하네스 5번] | → 조립자재 R308 |  | 308 | 조립자재_재고현황 | 7-AR-0237
조립 | 하네스 | COCOON | 원자재 | AR | 12505HS-05 125mm POWER SWITCH BD 5핀 (하네스 7번) | 하네스 7번 (12505HS-05 125mm POWER SWITCH BD 5핀) [COCOON] | 매칭완료 | 7-AR | 12505HS-05 125mm POWER SWITCH BD 5핀 (하네스 7번) | COCOON POWER SWITCH BD 5핀 12505HS-05 120mm [하네스 7번] | → 조립자재 R309 |  | 309 | 조립자재_재고현황 | 7-AR-0238
조립 | 하네스 | COCOON | 원자재 | AR | YH396-02+SORDER 80mm CRADLE 신주 연결 2핀 (하네스 11번) | 하네스 11번 (YH396-02+SORDER 80mm CRADLE 신주 연결 2핀) [COCOON] | 매칭완료 | 7-AR | YH396-02+SORDER 80mm CRADLE 신주 연결 2핀 (하네스 11번) | COCOON CRADLE 신주 연결 2핀 YH396-02+SORDER 80mm [하네스 11번] | → 조립자재 R310 |  | 310 | 조립자재_재고현황 | 7-AR-0239
조립 | 보드 | COCOON | 원자재 | AR | POWER SWITCH BD | POWER SWITCH BD [COCOON] | 매칭완료 | 7-AR | POWER SWITCH BD | COCOON POWER SWITCH BD (Ver 1.0.3) | → 조립자재 R311 |  | 311 | 조립자재_재고현황 | 7-AR-0240
조립 | 보드 | COCOON | 원자재 | AR | CONNECTOR BD (신주 2핀) | HANDLE CONNECTOR BD 신형 (신주 2핀) [COCOON] | 매칭완료 | 7-AR | CONNECTOR BD (신주 2핀) | COCOON HANDLE CONNECTOR BD | → 조립자재 R312 |  | 312 | 조립자재_재고현황 | 7-AR-0241
조립 | 보드 | COCOON | 원자재 | AR | BATTERY BRIDGE BD | BATTERY BRIDGE BD [COCOON] | 매칭완료 | 7-AR | BATTERY BRIDGE BD | COCOON BATTERY BRIDGE BD | → 조립자재 R313 |  | 313 | 조립자재_재고현황 | 7-AR-0242
조립 | 보드 | COCOON | 원자재 | AR | CRADLE BD | CRADLE BD [COCOON] | 매칭완료 | 7-AR | CRADLE BD | COCOON CRADLE BD | → 조립자재 R314 |  | 314 | 조립자재_재고현황 | 7-AR-0243
조립 | 보드 | COCOON | 원자재 | AR | TOUCH BD (Atmega128)_FFC케이블 케넥트 수정 (신형) |  | ⚠ 원자재_부서보관 | 7-AR | TOUCH BD (Atmega128)_FFC케이블 케넥트 수정 (신형) | COCOON TOUCH BD (ATmega128) (Ver 2.14.5) | → 조립자재 R315 |  | 315 | 조립자재_재고현황 | 7-AR-0244
조립 | 보드 | COCOON | 원자재 | AR | OP BD (Atmega128)_FFC케이블 케넥트 수정 (신형) |  | ⚠ 원자재_부서보관 | 7-AR | OP BD (Atmega128)_FFC케이블 케넥트 수정 (신형) | COCOON OP BD (ATmega128) (Ver 2.20.3) | → 조립자재 R316 |  | 316 | 조립자재_재고현황 | 7-AR-0245
조립 | 보드 | COCOON | 반제품 | AA | OP BD+TOUCH BD_ Ass'y (Atmega128)_FFC케이블 케넥트 수정 (신형) |  | 반제품(창고없음) | 7-AA | OP BD+TOUCH BD_ Ass'y (Atmega128)_FFC케이블 케넥트 수정 (신형) | COCOON OP BD ASS'Y (ATmega128) (Ver 2.20.3) | → 조립자재 R317 |  | 317 | 조립자재_재고현황 | 7-AA-0047
조립 | ASS'Y | COCOON 메탈 실버 유광 | 반제품 | AA | TOP BODY ASS'Y |  | 반제품(창고없음) | 7-AA | TOP BODY ASS'Y | COCOON TOP BODY ASS'Y (S) | → 조립자재 R318 |  | 318 | 조립자재_재고현황 | 7-AA-0048
조립 | ASS'Y | COCOON 메탈 실버 유광 | 반제품 | AA | TOP BODY ASS'Y (cocoon 로고 없는것) |  | 반제품(창고없음) | 7-AA | TOP BODY ASS'Y (cocoon 로고 없는것) | COCOON TOB BODY ASS'Y (S) [COCOON 로고 없음] | → 조립자재 R319 |  | 319 | 조립자재_재고현황 | 7-AA-0049
조립 | ASS'Y | COCOON 화이트 케어스트림 | 반제품 | AA | TOP BODY ASS'Y |  | 반제품(창고없음) | 7-AA | TOP BODY ASS'Y | COCOON TOP BODY ASS'Y (W) [Carestream 로고] | → 조립자재 R320 |  | 320 | 조립자재_재고현황 | 7-AA-0050
조립 | ASS'Y | COCOON 블랙 유광 | 반제품 | AA | BOTTOM BODY ASS'Y |  | 반제품(창고없음) | 7-AA | BOTTOM BODY ASS'Y | COCOON BOTTOM BODY ASS'Y (B 유광) | → 조립자재 R321 |  | 321 | 조립자재_재고현황 | 7-AA-0051
조립 | ASS'Y | COCOON 화이트 케어스트림 | 반제품 | AA | BOTTOM BODY ASS'Y |  | 반제품(창고없음) | 7-AA | BOTTOM BODY ASS'Y | COCOON BOTTOM BODY ASS'Y (W) | → 조립자재 R322 |  | 322 | 조립자재_재고현황 | 7-AA-0052
조립 | ASS'Y | COCOON | 반제품 | AA | 에이밍 TOP BODY ASS'Y |  | 반제품(창고없음) | 7-AA | 에이밍 TOP BODY ASS'Y | COCOON TOP BODY ASS'Y (S) [스위치 에이밍] | → 조립자재 R323 |  | 323 | 조립자재_재고현황 | 7-AA-0053
조립 | ASS'Y | COCOON 메탈 실버 유광 | 반제품 | AA | HANDLE ASS'Y |  | 반제품(창고없음) | 7-AA | HANDLE ASS'Y | COCOON HANDLE ASS'Y (S) | → 조립자재 R324 |  | 324 | 조립자재_재고현황 | 7-AA-0054
조립 | ASS'Y | COCOON 메탈 실버 유광 | 반제품 | AA | HANDLE ASS'Y (리모콘 적용 + BAT BOTTOM + 배터리 없는것) |  | 반제품(창고없음) | 7-AA | HANDLE ASS'Y (리모콘 적용 + BAT BOTTOM + 배터리 없는것) | COCOON HANDLE ASS'Y (S) [리모콘 포트 적용] | → 조립자재 R325 |  | 325 | 조립자재_재고현황 | 7-AA-0055
조립 | ASS'Y | COCOON 화이트 케어스트림 | 반제품 | AA | HANDLE ASS'Y |  | 반제품(창고없음) | 7-AA | HANDLE ASS'Y | COCOON HANDLE ASS'Y (W) | → 조립자재 R326 |  | 326 | 조립자재_재고현황 | 7-AA-0056
조립 | ASS'Y | COCOON 블랙 유광 | 반제품 | AA | CRADLE ASS'Y |  | 반제품(창고없음) | 7-AA | CRADLE ASS'Y | COCOON CRADLE ASS'Y (B) [D-917 (Silver Frame)] | → 조립자재 R327 |  | 327 | 조립자재_재고현황 | 7-AA-0057
조립 | ASS'Y | COCOON 화이트 케어스트림 | 반제품 | AA | CRADLE ASS'Y |  | 반제품(창고없음) | 7-AA | CRADLE ASS'Y | COCOON CRADLE ASS'Y (B) [D-917 (White Frame)] | → 조립자재 R328 |  | 328 | 조립자재_재고현황 | 7-AA-0058
조립 | 에이밍 | COCOON | 원자재 | AR | 코쿤 에이밍 십자 아크릴 (사각 모양) | 에이밍 십자 아크릴 (사각 모양) (투명 아크릴 + 인쇄) [COCOON] | 매칭완료 | 78-AR | 코쿤 에이밍 십자 아크릴 (사각 모양) | COCOON, SOLO 사각 에이밍 아크릴 (55.8ɸ 1.3T) | → 조립자재 R329 |  | 329 | 조립자재_재고현황 | 78-AR-0246
조립 | 에이밍 | COCOON | 원자재 | AR | 원형 십자 아크릴 1 (테두리 두껍게 있는 것) 2.0T - 영국용 | 에이밍 원형 십자 아크릴 (테두리 O) 2.0T (투명 아크릴 + 인쇄 2T - 영국용) [COCOON] | 매칭완료 | 78-AR | 원형 십자 아크릴 1 (테두리 두껍게 있는 것) 2.0T - 영국용 | COCOON, SOLO 원형 에이밍 아크릴 (63ɸ 2T) [테두리 13ɸ] | → 조립자재 R330 |  | 330 | 조립자재_재고현황 | 78-AR-0247
조립 | 에이밍 | COCOON | 원자재 | AR | 원형 십자 아크릴 1 (테두리 얇게 있는 것) 2.0T | 에이밍 원형 십자 아크릴 (테두리 O) 2.0T (투명 아크릴 + 인쇄 2T - 얇은 테두리) [COCOON] | 매칭완료 | 78-AR | 원형 십자 아크릴 1 (테두리 얇게 있는 것) 2.0T | COCOON, SOLO 원형 에이밍 아크릴 (63ɸ 2T) [테두리 8ɸ] | → 조립자재 R331 |  | 331 | 조립자재_재고현황 | 78-AR-0248
조립 | 에이밍 | COCOON | 원자재 | AR | 원형 십자 아크릴 2 (테두리 없는 것) 2.0T - 사파리용 | 에이밍 원형 십자 아크릴 (테두리 X) 2.0T (투명 아크릴 + 인쇄 2T -사파리용) [COCOON] | 매칭완료 | 78-AR | 원형 십자 아크릴 2 (테두리 없는 것) 2.0T - 사파리용 | COCOON, SOLO 원형 에이밍 아크릴 (63ɸ 2T) [테두리 없음] (사파리용) | → 조립자재 R332 |  | 332 | 조립자재_재고현황 | 78-AR-0249
조립 | 에이밍 | COCOON 블랙 유광 | 원자재 | AR | 사각 앞사출 | 에이밍 앞 사출 (블랙 유광) [COCOON] | 매칭완료 | 7-AR | 사각 앞사출 | COCOON 에이밍 사각 앞 사출 (B 유광) | → 조립자재 R333 |  | 333 | 조립자재_재고현황 | 7-AR-0250
조립 | 에이밍 | COCOON | 원자재 | AR | 에이밍 라이트 은경 | 에이밍 아크릴 은경 (아크릴) [COCOON] | 매칭완료 | 7-AR | 에이밍 라이트 은경 | COCOON 에이밍 아크릴 은경 (40ɸ) | → 조립자재 R334 |  | 334 | 조립자재_재고현황 | 7-AR-0251
조립 | 에이밍 | COCOON 블랙 | 원자재 | AR | LED BODY A (블랙_원형) | 에이밍 LED BODY 신형 A [COCOON] | 매칭완료 | 7-AR | LED BODY A (블랙_원형) | COCOON 에이밍 LED BODY A (B) [원형] | → 조립자재 R335 |  | 335 | 조립자재_재고현황 | 7-AR-0252
조립 | 에이밍 | COCOON 블랙 | 원자재 | AR | LED BODY B (블랙_사각형) | 에이밍 LED BODY 신형 B [COCOON] | 매칭완료 | 7-AR | LED BODY B (블랙_사각형) | COCOON 에이밍 LED BODY B (B) [사각형] | → 조립자재 R336 |  | 336 | 조립자재_재고현황 | 7-AR-0253
조립 | 에이밍 | COCOON | 반제품 | AA | 에이밍 은경 + LED BD ASS'Y |  | 반제품(창고없음) | 7-AA | 에이밍 은경 + LED BD ASS'Y | COCOON 에이밍 BODY ASS'Y | → 조립자재 R337 |  | 337 | 조립자재_재고현황 | 7-AA-0059
조립 | 에이밍 | COCOON | 원자재 | AR | 에이밍 젠더 (가공품) | 에이밍 방사구 젠더 [COCOON] | 매칭완료 | 7-AR | 에이밍 젠더 (가공품) | COCOON 에이밍 체결 젠더 | → 조립자재 R338 |  | 338 | 조립자재_재고현황 | 7-AR-0254
조립 | 에이밍 | COCOON | 원자재 | AR | POWER SWITCH BD (에이밍용 V3.0.0) | POWER SWITCH BD (Ver 3.0.0) [COCOON] | 매칭완료 | 7-AR | POWER SWITCH BD (에이밍용 V3.0.0) | COCOON POWER SWITCH BD (Ver 3.0.0) | → 조립자재 R339 |  | 339 | 조립자재_재고현황 | 7-AR-0255
조립 | 에이밍 | COCOON | 원자재 | AR | CTR+Power BD 2핀 (코쿤 에이밍라이트용 하네스 1번 ) YHM025-02R 210mm | 에이밍 하네스 1번 (YHM025-02R 210mm, CTR + POWER BD 2핀) [COCOON] | 매칭완료 | 7-AR | CTR+Power BD 2핀 (코쿤 에이밍라이트용 하네스 1번 ) YHM025-02R 210mm | COCOON CTR+Power BD 2핀 (YHM025-02R) 210mm [에이밍하네스 1번] | → 조립자재 R340 |  | 340 | 조립자재_재고현황 | 7-AR-0256
조립 | 에이밍 | COCOON | 원자재 | AR | LED BD 2핀 (코쿤 에이밍라이트용 하네스 2번) YHM025-02R 180mm | 에이밍 하네스 2번 (YHM025-02R 180mm, LED BD 2핀, 19+83(사출결합)) [COCOON] | 매칭완료 | 7-AR | LED BD 2핀 (코쿤 에이밍라이트용 하네스 2번) YHM025-02R 180mm | COCOON LED BD 2핀 (YMH025-02R) 180mm [에이밍하네스 2번] | → 조립자재 R341 |  | 341 | 조립자재_재고현황 | 7-AR-0257
조립 | 에이밍 | COCOON | 원자재 | AR | 락커스위치 2핀 ( YHM025-02R 100mm - Black 하네스 3번) |  | ⚠ 원자재_부서보관 | 7-AR | 락커스위치 2핀 ( YHM025-02R 100mm - Black 하네스 3번) | COCOON 원형 락커스위치 2핀 (B) (YHM025-02R) 100mm [에이밍하네스 3번] | → 조립자재 R342 |  | 342 | 조립자재_재고현황 | 7-AR-0258
조립 | 에이밍 | COCOON | 반제품 | AA | COCOON 18cm Cone Ass'y (검정 부직포) |  | 반제품(창고없음) | 7-AA | COCOON 18cm Cone Ass'y (검정 부직포) | COCOON 18cm Cone Ass'y (검정 부직포) | → 조립자재 R343 |  | 343 | 조립자재_재고현황 | 7-AA-0060
조립 | 에이밍 | COCOON | 반제품 | AA | COCOON 20cm Cone Ass'y (검정 부직포) |  | 반제품(창고없음) | 7-AA | COCOON 20cm Cone Ass'y (검정 부직포) | COCOON 20cm Cone Ass'y (검정 부직포) | → 조립자재 R344 |  | 344 | 조립자재_재고현황 | 7-AA-0061
조립 | 에이밍 | COCOON White | 원자재 | AR | 락커스위치 2핀 ( YHM025-02R 100mm - White 하네스 3번) |  | ⚠ 원자재_부서보관 | 7-AR | 락커스위치 2핀 ( YHM025-02R 100mm - White 하네스 3번) | COCOON 원형 락커스위치 2핀 (W) (YHM025-02R) 100mm [에이밍하네스 3번] | → 조립자재 R345 |  | 345 | 조립자재_재고현황 | 7-AR-0259
조립 | 에이밍 | COCOON 블랙 무광 | 원자재 | AR | BAT BOTTOM | BAT BOTTOM (ABS 난연 블랙 + 블랙 무광) [COCOON] | 매칭완료 | 7-AR | BAT BOTTOM | COCOON BAT BOTTOM (B 무광) | → 조립자재 R346 |  | 346 | 조립자재_재고현황 | 7-AR-0260
조립 | 에이밍 | COCOON 블랙 무광 | 원자재 | AR | FRONT_L | FRONT_L (20cm) (ABS 난연 블랙 + 블랙 무광) [COCOON] | 매칭완료 | 7-AR | FRONT_L | COCOON 20cm FRONT_L (B 무광) | → 조립자재 R347 |  | 347 | 조립자재_재고현황 | 7-AR-0261
조립 | 에이밍 | COCOON 블랙 무광 | 원자재 | AR | FRONT_CAP | FRONT_CAP (ABS 난연 블랙 + 블랙 무광) [COCOON] | 매칭완료 | 7-AR | FRONT_CAP | COCOON FRONT CAP (B 무광) | → 조립자재 R348 |  | 348 | 조립자재_재고현황 | 7-AR-0262
조립 | 에이밍 | COCOON 블랙 무광 | 원자재 | AR | 사각 앞사출 | 에이밍 앞 사출 (블랙 무광) [COCOON] | 매칭완료 | 78-AR | 사각 앞사출 | COCOON 에이밍 사각 앞 사출 (B 무광) | → 조립자재 R349 |  | 349 | 조립자재_재고현황 | 78-AR-0263
조립 | 에이밍 | COCOON 블랙 유광 | 반제품 | AA | 사각 앞사출 ASS'Y (앞사출+십자아크릴+납) |  | 반제품(창고없음) | 7-AA | 사각 앞사출 ASS'Y (앞사출+십자아크릴+납) | COCOON 에이밍 사각 앞 사출 ASS'Y (B 유광) | → 조립자재 R350 |  | 350 | 조립자재_재고현황 | 7-AA-0062
조립 | 에이밍 | COCOON 블랙 무광 | 반제품 | AA | 사각 앞사출 ASS'Y (앞사출+십자아크릴+납) |  | 반제품(창고없음) | 78-AA | 사각 앞사출 ASS'Y (앞사출+십자아크릴+납) | COCOON, SOLO 에이밍 사각 앞 사출 ASS'Y (B 무광) | → 조립자재 R351 |  | 351 | 조립자재_재고현황 | 78-AA-0063
조립 | 화이트 사출 아세이 | COCOON 화이트 유광 | 반제품 | AA | TOP BODY ASS'Y (에이밍) |  | 반제품(창고없음) | 7-AA | TOP BODY ASS'Y (에이밍) | COCOON TOP BODY ASS'Y (W) [스위치 에이밍] | → 조립자재 R352 |  | 352 | 조립자재_재고현황 | 7-AA-0064
조립 | 화이트 사출 아세이 | COCOON 블랙 무광 | 반제품 | AA | BOTTOM BODY ASS'Y |  | 반제품(창고없음) | 7-AA | BOTTOM BODY ASS'Y | COCOON BOTTOM BODY ASS'Y (B 무광) | → 조립자재 R353 |  | 353 | 조립자재_재고현황 | 7-AA-0065
조립 | 화이트 사출 아세이 | COCOON 화이트 유광 | 반제품 | AA | HANDLE ASS'Y (리모콘 적용 + BAT BOTTOM + 배터리 없는것) |  | 반제품(창고없음) | 7-AA | HANDLE ASS'Y (리모콘 적용 + BAT BOTTOM + 배터리 없는것) | COCOON HANDLE ASS'Y (W) [리모콘 포트 적용] | → 조립자재 R354 |  | 354 | 조립자재_재고현황 | 7-AA-0066
조립 | 화이트 사출 아세이 | COCOON 화이트 유광 | 반제품 | AA | CRADLE ASS'Y (프레임 X) |  | 반제품(창고없음) | 7-AA | CRADLE ASS'Y (프레임 X) | COCOON CRADLE ASS'Y (W) [D-917] | → 조립자재 R355 |  | 355 | 조립자재_재고현황 | 7-AA-0067
조립 | 사출_ 샌딩 | SOLO | 원자재 | AR | Top_body _ 블랙 샌딩 | TOP Body (ABS 블랙 샌딩) [SOLO] | 매칭완료 | 8-AR | Top_body _ 블랙 샌딩 | SOLO TOP BODY (B 샌딩) | → 조립자재 R460 |  | 460 | 조립자재_재고현황 | 8-AR-0264
조립 | 사출_ 샌딩 | SOLO | 원자재 | AR | Bottom Body _ 블랙 샌딩 | Bottom Body (ABS 블랙 샌딩) [SOLO] | 매칭완료 | 8-AR | Bottom Body _ 블랙 샌딩 | SOLO BOTTOM BODY (B 샌딩) | → 조립자재 R461 |  | 461 | 조립자재_재고현황 | 8-AR-0265
조립 | 사출_ 샌딩 | SOLO | 원자재 | AR | Hand_Body _ 블랙 샌딩 | Hand_Body (ABS 블랙 샌딩) [SOLO] | 매칭완료 | 8-AR | Hand_Body _ 블랙 샌딩 | SOLO HAND BODY (B 샌딩) | → 조립자재 R462 |  | 462 | 조립자재_재고현황 | 8-AR-0266
조립 | 사출_ 샌딩 | SOLO | 원자재 | AR | Bat_Bottom _ 블랙 샌딩 | Bat_Bottom (ABS 블랙 샌딩) [SOLO] | 매칭완료 | 8-AR | Bat_Bottom _ 블랙 샌딩 | SOLO BAT BOTTOM (B 샌딩) | → 조립자재 R463 |  | 463 | 조립자재_재고현황 | 8-AR-0267
조립 | 사출_ 샌딩 | SOLO | 원자재 | AR | Bat_Bottom_Cover _ 블랙 샌딩 | Bat_Bottom_Cover (ABS 블랙 샌딩) [SOLO] | 매칭완료 | 8-AR | Bat_Bottom_Cover _ 블랙 샌딩 | SOLO BAT BOTTOM COVER (B 샌딩) | → 조립자재 R464 |  | 464 | 조립자재_재고현황 | 8-AR-0268
조립 | 사출_ 샌딩 | SOLO | 원자재 | AR | Power Button _ 블랙 샌딩 | Power Button (ABS 블랙 샌딩) [SOLO] | 매칭완료 | 8-AR | Power Button _ 블랙 샌딩 | SOLO POWER BUTTON (B 샌딩) | → 조립자재 R465 |  | 465 | 조립자재_재고현황 | 8-AR-0269
조립 | 사출_ 샌딩 | SOLO | 원자재 | AR | Lock Knob _ 블랙 샌딩 | Lock Knob (ABS 블랙 샌딩) [SOLO] | 매칭완료 | 8-AR | Lock Knob _ 블랙 샌딩 | SOLO LOCK KNOB (B 샌딩) | → 조립자재 R466 |  | 466 | 조립자재_재고현황 | 8-AR-0270
조립 | 사출_ 도색 | SOLO | 원자재 | AR | Front_CAP _ 메탈릭 다크 그레이 도색 | Front_CAP (ABS 메탈릭 다크그레이) [SOLO] | 매칭완료 | 8-AR | Front_CAP _ 메탈릭 다크 그레이 도색 | SOLO FRONT CAP (G) | → 조립자재 R467 |  | 467 | 조립자재_재고현황 | 8-AR-0271
조립 | 사출_ 도색 | SOLO | 원자재 | AR | 연장 Cone _ 메탈릭 다크 그레이 도색 | 연장 Cone (ABS 메탈릭 다크그레이) [SOLO] | 매칭완료 | 8-AR | 연장 Cone _ 메탈릭 다크 그레이 도색 | SOLO 연장 CONE (G) | → 조립자재 R468 |  | 468 | 조립자재_재고현황 | 8-AR-0272
조립 | 사출_ 도색 | SOLO | 원자재 | AR | Main_Cone _ 메탈릭 다크 그레이 도색 | Main_Cone (ABS 메탈릭 다크그레이) [SOLO] | 매칭완료 | 8-AR | Main_Cone _ 메탈릭 다크 그레이 도색 | SOLO MAIN CONE (G) | → 조립자재 R469 |  | 469 | 조립자재_재고현황 | 8-AR-0273
조립 | 사출_ 도색 | SOLO | 원자재 | AR | 45cm_Cone _ 메탈릭 다크 그레이 도색 |  | ⚠ 원자재_부서보관 | 8-AR | 45cm_Cone _ 메탈릭 다크 그레이 도색 | SOLO 45cm CONE (G) | → 조립자재 R470 |  | 470 | 조립자재_재고현황 | 8-AR-0274
조립 | 사출_ 도색 | SOLO | 원자재 | AR | Short_Button _ 메탈릭 다크 그레이 도색 | Shot_Button (ABS 메탈릭 다크그레이) [SOLO] | 매칭완료 | 8-AR | Short_Button _ 메탈릭 다크 그레이 도색 | SOLO SHORT BUTTON (G) | → 조립자재 R471 |  | 471 | 조립자재_재고현황 | 8-AR-0275
조립 | 사출_ 도색 | SOLO | 원자재 | AR | Slide Switch _ SKY BLUE 무광 도색 | Slide Switch (ABS 블루(PANTTON 660C) 무광) [SOLO] | 매칭완료 | 8-AR | Slide Switch _ SKY BLUE 무광 도색 | SOLO SLIDE SWITCH (SKY BLUE) | → 조립자재 R472 |  | 472 | 조립자재_재고현황 | 8-AR-0276
조립 | 사출_ 도색 | SOLO | 원자재 | AR | Slide Switch Cap _ 레드무광 도색 | Slide Switch Cap (ABS 레드 무광) [SOLO] | 매칭완료 | 8-AR | Slide Switch Cap _ 레드무광 도색 | SOLO SLIDE SWITCH CAP (RED) | → 조립자재 R473 |  | 473 | 조립자재_재고현황 | 8-AR-0277
조립 | 사출 | SOLO | 원자재 | AR | Lock Inner _ 블랙 | Lock Inner (ABS 블랙) [SOLO] | 매칭완료 | 8-AR | Lock Inner _ 블랙 | SOLO LOCK INNER (B) | → 조립자재 R474 |  | 474 | 조립자재_재고현황 | 8-AR-0278
조립 | 사출 | SOLO | 원자재 | AR | Hand_Topr Cover_ 블랙 | Hand Top Cover (ABS 블랙) [SOLO] | 매칭완료 | 8-AR | Hand_Topr Cover_ 블랙 | SOLO HAND TOP COVER (B) | → 조립자재 R475 |  | 475 | 조립자재_재고현황 | 8-AR-0279
조립 | 사출 | SOLO | 원자재 | AR | Short PCB Guider _ 블랙 | Shot_PCB_Guide [SOLO] | 매칭완료 | 8-AR | Short PCB Guider _ 블랙 | SOLO SHORT PCB GUIDE (B) | → 조립자재 R476 |  | 476 | 조립자재_재고현황 | 8-AR-0280
조립 | 사출 | SOLO | 원자재 | AR | 발생부 Guide _ 블랙 | 발생부_Guide (ABS 블랙) [SOLO] | 매칭완료 | 8-AR | 발생부 Guide _ 블랙 | SOLO GER GUIDE (B) | → 조립자재 R477 |  | 477 | 조립자재_재고현황 | 8-AR-0281
조립 | 사출 | SOLO | 원자재 | AR | LCD 가이드 _ 블랙 | LCD GUIDE (ABS 블랙) [SOLO] | 매칭완료 | 8-AR | LCD 가이드 _ 블랙 | SOLO LCD GUIDE (B) | → 조립자재 R478 |  | 478 | 조립자재_재고현황 | 8-AR-0282
조립 | SOLO- 확산 아크릴 | SOLO | 원자재 | AR | Aiming_Light _LED 확산 아크릴 | Aiming_Light_LED_아크릴 (확산 아크릴/ 화이트) [SOLO] | 매칭완료 | 8-AR | Aiming_Light _LED 확산 아크릴 | SOLO AIMING LIGHT LED (확산 아크릴) | → 조립자재 R479 |  | 479 | 조립자재_재고현황 | 8-AR-0283
조립 | SOLO- 확산 아크릴 | SOLO | 원자재 | AR | BAT_LED 확산 아크릴 | BAT_LED_확산_아크릴 (확산 아크릴/ 화이트) [SOLO] | 매칭완료 | 8-AR | BAT_LED 확산 아크릴 | SOLO BAT LED (확산 아크릴) | → 조립자재 R480 |  | 480 | 조립자재_재고현황 | 8-AR-0284
조립 | SOLO- 확산 아크릴 | SOLO | 원자재 | AR | LCD_LED 확산 아크릴 | LCD_LED_확산_아크릴 (확산 아크릴/ 화이트) [SOLO] | 매칭완료 | 8-AR | LCD_LED 확산 아크릴 | SOLO LCD LED (확산 아크릴) | → 조립자재 R481 |  | 481 | 조립자재_재고현황 | 8-AR-0285
조립 | SOLO- 확산 아크릴 | SOLO | 원자재 | AR | LCD_창 (PC / 투명 ) | LCD_Window (PC / 투명 + (구형 26)) [SOLO] | 매칭완료 | 8-AR | LCD_창 (PC / 투명 ) | SOLO LCD WINDOW | → 조립자재 R482 |  | 482 | 조립자재_재고현황 | 8-AR-0286
조립 | SOLO- 확산 아크릴 | SOLO | 원자재 | AR | 광센서_유색_창 (PC/스모그/퍼플) | 광센서_유색_창 (PC/스모그/퍼플) [SOLO] | 매칭완료 | 8-AR | 광센서_유색_창 (PC/스모그/퍼플) | SOLO 광센서 유색 창 | → 조립자재 R483 |  | 483 | 조립자재_재고현황 | 8-AR-0287
조립 | 알루미늄 | SOLO | 원자재 | AR | 마운트 ( 알루미늄_1/4 PT 탭 x 12mm) | 마운트 (삼각대 고정홀) [SOLO] | 매칭완료 | 8-AR | 마운트 ( 알루미늄_1/4 PT 탭 x 12mm) | SOLO 마운트 (알루미늄 1/4 PT 탭x12mm) | → 조립자재 R484 |  | 484 | 조립자재_재고현황 | 8-AR-0288
조립 | 경첩 | SOLO | 원자재 | AR | Bat_경첩 ( 2Ø, 26.2mm ) |  | ⚠ 원자재_부서보관 | 8-AR | Bat_경첩 ( 2Ø, 26.2mm ) | SOLO BAT 경첩 [2ɸ 26.2mm] | → 조립자재 R485 |  | 485 | 조립자재_재고현황 | 8-AR-0289
조립 | 실리콘 | SOLO | 원자재 | AR | Bat_Rubber (실리콘/ 양면테잎 적용) | BAT BOTTOM RUBBER (RUBBER (1T, 마운트 홀)) [SOLO] | 매칭완료 | 8-AR | Bat_Rubber (실리콘/ 양면테잎 적용) | SOLO BAT RUBBER (삼각대 홀 적용) | → 조립자재 R486 |  | 486 | 조립자재_재고현황 | 8-AR-0290
조립 | 가스켓 | SOLO | 원자재 | AR | LCD 터치 가스켓 ( 8x8x7mm) | LCD 터치가스켓 (8X8X7) [SOLO] | 매칭완료 | 8-AR | LCD 터치 가스켓 ( 8x8x7mm) | SOLO LCD 터치 가스켓 (8x8x7 mm) | → 조립자재 R487 |  | 487 | 조립자재_재고현황 | 8-AR-0291
조립 | 황동 | SOLO | 원자재 | AR | 배터리_단자대 |  | ⚠ 원자재_부서보관 | 8-AR | 배터리_단자대 | SOLO BATTERY CN BD 배터리 단자대 | → 조립자재 R488 |  | 488 | 조립자재_재고현황 | 8-AR-0292
조립 | 은경 | SOLO | 원자재 | AR | 에이밍 라이트 은경 |  | ⚠ 원자재_부서보관 | 8-AR | 에이밍 라이트 은경 | SOLO 에이밍 아크릴 은경 [40ɸ] | → 조립자재 R489 |  | 489 | 조립자재_재고현황 | 8-AR-0293
조립 | 알루미늄 | SOLO | 원자재 | AR | LED PCB 방열 가이드 _ 블랙 |  | ⚠ 원자재_부서보관 | 8-AR | LED PCB 방열 가이드 _ 블랙 | SOLO PCB 방열 가이드 (B) | → 조립자재 R490 |  | 490 | 조립자재_재고현황 | 8-AR-0294
조립 | 사출 | SOLO | 원자재 | AR | 에이밍 BODY뭉치 _ 블랙 |  | ⚠ 원자재_부서보관 | 8-AR | 에이밍 BODY뭉치 _ 블랙 | SOLO 에이밍 BODY 뭉치 (B) | → 조립자재 R491 |  | 491 | 조립자재_재고현황 | 8-AR-0295
조립 | PCB BD | SOLO | 원자재 | AR | 에이밍 라이트 PCB 보드 |  | ⚠ 원자재_부서보관 | 8-AR | 에이밍 라이트 PCB 보드 | SOLO 에이밍 라이트 PCB 보드 | → 조립자재 R492 |  | 492 | 조립자재_재고현황 | 8-AR-0296
조립 | PCB BD | SOLO | 원자재 | AR | POWER_BD | POWER_BD [SOLO] | 매칭완료 | 8-AR | POWER_BD | SOLO POWER BD (Ver 1.0.0) | → 조립자재 R493 |  | 493 | 조립자재_재고현황 | 8-AR-0297
조립 | PCB BD | SOLO | 원자재 | AR | OP_BD | OP_BD [SOLO] | 매칭완료 | 8-AR | OP_BD | SOLO OP BD (Ver 1.0.0) | → 조립자재 R494 |  | 494 | 조립자재_재고현황 | 8-AR-0298
조립 | PCB BD | SOLO | 원자재 | AR | CTR _BD | CTR _BD [SOLO] | 매칭완료 | 8-AR | CTR _BD | SOLO CTR BD (Ver 1.0.0) | → 조립자재 R495 |  | 495 | 조립자재_재고현황 | 8-AR-0299
조립 | PCB BD | SOLO | 원자재 | AR | MAIN_BD | MAIN_BD [SOLO] | 매칭완료 | 8-AR | MAIN_BD | SOLO MAIN BD (Ver 1.0.0) | → 조립자재 R496 |  | 496 | 조립자재_재고현황 | 8-AR-0300
조립 | PCB BD | SOLO | 원자재 | AR | 리모콘_BD | 리모콘_BD [SOLO] | 매칭완료 | 8-AR | 리모콘_BD | SOLO REMOTE BD (Ver 1.0.0) | → 조립자재 R497 |  | 497 | 조립자재_재고현황 | 8-AR-0301
조립 | PCB BD | SOLO | 원자재 | AR | EXP_BD | EXP_BD [SOLO] | 매칭완료 | 8-AR | EXP_BD | SOLO EXP SW BD (Ver 1.0.0) | → 조립자재 R498 |  | 498 | 조립자재_재고현황 | 8-AR-0302
조립 | PCB BD | SOLO | 원자재 | AR | BATCON_BD | BATCON_BD [SOLO] | 매칭완료 | 8-AR | BATCON_BD | SOLO BATTERY CN BD (Ver 1.0.0) | → 조립자재 R499 |  | 499 | 조립자재_재고현황 | 8-AR-0303
조립 | 하네스 | SOLO | 원자재 | AR | Harness-01 - COCOON과 공용 ( BATCON BD+EXP BD 연결 _16AWG 실리콘 / 150mm) | SOLO 하네스 2번 (12505HS-03 Battery-Handle bridge 3핀) [SOLO] | 매칭완료 | 8-AR | Harness-01 - COCOON과 공용 ( BATCON BD+EXP BD 연결 _16AWG 실리콘 / 150mm) | SOLO BATCON to EXP 4핀 (YH396-04V) 150mm [하네스 4-2번] | → 조립자재 R500 |  | 500 | 조립자재_재고현황 | 8-AR-0304
조립 | 하네스 | SOLO | 원자재 | AR | Harness-02 ( BATCON BD + EXP BD 연결 _26AWG / 190mm ) | SOLO 하네스 4번 (BATCON+EXP _ 190mm(Red1EA, White 2EA)-3핀) [SOLO] | 매칭완료 | 8-AR | Harness-02 ( BATCON BD + EXP BD 연결 _26AWG / 190mm ) | SOLO BATCON to EXP 3핀 (12505HS-03) 190mm [하네스 4-1번] | → 조립자재 R501 |  | 501 | 조립자재_재고현황 | 8-AR-0305
조립 | 하네스 | SOLO | 원자재 | AR | Harness-03 ( OP BD+POWER BD 연결_26AWG / 125mm(6번 제외) ) | SOLO 하네스 1번 (12505HS-12 (PowerBD - OP 12핀)) [SOLO] | 매칭완료 | 8-AR | Harness-03 ( OP BD+POWER BD 연결_26AWG / 125mm(6번 제외) ) | SOLO OP to POWER SWITCH 12핀 (12505HS-12) 100mm [하네스 2번] | → 조립자재 R502 |  | 502 | 조립자재_재고현황 | 8-AR-0306
조립 | 하네스 | SOLO | 원자재 | AR | Harness-04 ( OP BD + CTR BD 연결 _0.5mm FFC / 100mm ) | SOLO 하네스 3번 (0.5 * 40 * 100 * B (FFC 40핀)) [SOLO] | 매칭완료 | 8-AR | Harness-04 ( OP BD + CTR BD 연결 _0.5mm FFC / 100mm ) | SOLO OP to CTR 40핀 FFC CABLE 100mm [하네스 3번] | → 조립자재 R503 |  | 503 | 조립자재_재고현황 | 8-AR-0307
조립 | 하네스 | SOLO | 원자재 | AR | Harness-05 ( Main PCB + 리모콘 BD 연결 3핀 ) |  | ⚠ 원자재_부서보관 | 8-AR | Harness-05 ( Main PCB + 리모콘 BD 연결 3핀 ) | SOLO MAIN to REMOTE 3핀 (12505HS-03) 60mm [하네스 1번] | → 조립자재 R504 |  | 504 | 조립자재_재고현황 | 8-AR-0308
조립 | SOLO ASS'Y | SOLO | 반제품 | AA | SOLO _ TOP BODY ASS'Y |  | 반제품(창고없음) | 8-AA | SOLO _ TOP BODY ASS'Y | SOLO TOP BODY ASS'Y | → 조립자재 R505 |  | 505 | 조립자재_재고현황 | 8-AA-0068
조립 | SOLO ASS'Y | SOLO | 반제품 | AA | SOLO _ BOTTOM BODY ASS'Y |  | 반제품(창고없음) | 8-AA | SOLO _ BOTTOM BODY ASS'Y | SOLO BOTTOM BODY ASS'Y | → 조립자재 R506 |  | 506 | 조립자재_재고현황 | 8-AA-0069
조립 | SOLO ASS'Y | SOLO | 반제품 | AA | SOLO _ OP BD Ass'y |  | 반제품(창고없음) | 8-AA | SOLO _ OP BD Ass'y | SOLO OP BD ASS'Y | → 조립자재 R507 |  | 507 | 조립자재_재고현황 | 8-AA-0070
조립 | SOLO ASS'Y | SOLO | 반제품 | AA | SOLO _ HANDLE ASS'Y |  | 반제품(창고없음) | 8-AA | SOLO _ HANDLE ASS'Y | SOLO HANDLE ASS'Y | → 조립자재 R508 |  | 508 | 조립자재_재고현황 | 8-AA-0071
조립 | SOLO ASS'Y | SOLO | 반제품 | AA | SOLO _ 18cm Cone Ass'y |  | 반제품(창고없음) | 8-AA | SOLO _ 18cm Cone Ass'y | SOLO 18cm CONE ASS'Y (검정 부직포) | → 조립자재 R509 |  | 509 | 조립자재_재고현황 | 8-AA-0072
조립 | SOLO ASS'Y | SOLO | 반제품 | AA | SOLO _ 20cm Cone Ass'y |  | 반제품(창고없음) | 8-AA | SOLO _ 20cm Cone Ass'y | SOLO 20cm CONE ASS'Y (검정 부직포) | → 조립자재 R510 |  | 510 | 조립자재_재고현황 | 8-AA-0073
조립 | SOLO ASS'Y | SOLO | 반제품 | AA | SOLO _ 에이밍 라이트 ASS'Y |  | 반제품(창고없음) | 8-AA | SOLO _ 에이밍 라이트 ASS'Y | SOLO 에이밍라이트 ASS'Y | → 조립자재 R511 |  | 511 | 조립자재_재고현황 | 8-AA-0074
출하 | 스탠드 | ADX6000 공용 | 원자재 | PR | 국내용 스탠드 브라켓 1. BLOCK | 국내용 스탠드 브라켓 1. BLOCK [ADX6000] | 매칭완료 | 6-PR | 국내용 스탠드 브라켓 1. BLOCK | ADX6000 국내용 스탠드 브라켓 1. BLOCK | → 조립자재 R234 |  | 234 | 조립자재_재고현황 | 6-PR-0001
출하 | 스탠드 | ADX6000 공용 | 원자재 | PR | 국내용 스탠드 브라켓 2. ARM | 국내용 스탠드 브라켓 2. ARM [ADX6000] | 매칭완료 | 6-PR | 국내용 스탠드 브라켓 2. ARM | ADX6000 국내용 스탠드 브라켓 2. ARM | → 조립자재 R235 |  | 235 | 조립자재_재고현황 | 6-PR-0002
출하 | 스탠드 | ADX6000 공용 | 원자재 | PR | 국내용 스탠드 브라켓 3. TILT BODY | 국내용 스탠드 브라켓 3. TILT BODY [ADX6000] | 매칭완료 | 6-PR | 국내용 스탠드 브라켓 3. TILT BODY | ADX6000 국내용 스탠드 브라켓 3. TILT BODY | → 조립자재 R236 |  | 236 | 조립자재_재고현황 | 6-PR-0003
출하 | 스탠드 | ADX6000 공용 | 원자재 | PR | 국내용 스탠드 브라켓 4. BASE | 국내용 스탠드 브라켓 4. BASE [ADX6000] | 매칭완료 | 6-PR | 국내용 스탠드 브라켓 4. BASE | ADX6000 국내용 스탠드 브라켓 4. BASE | → 조립자재 R237 |  | 237 | 조립자재_재고현황 | 6-PR-0004
출하 | 스탠드 | ADX6000 공용 | 원자재 | PR | 국내용 스탠드 브라켓 5. SHAFT | 국내용 스탠드 브라켓 5. SHAFT [ADX6000] | 매칭완료 | 6-PR | 국내용 스탠드 브라켓 5. SHAFT | ADX6000 국내용 스탠드 브라켓 5. SHAFT | → 조립자재 R238 |  | 238 | 조립자재_재고현황 | 6-PR-0005
출하 | 스탠드 | ADX6000 공용 | 원자재 | PR | 국내용 스탠드 브라켓 6. PUSH PLATE | 국내용 스탠드 브라켓 6. PUSH PLATE [ADX6000] | 매칭완료 | 6-PR | 국내용 스탠드 브라켓 6. PUSH PLATE | ADX6000 국내용 스탠드 브라켓 6. PUSH PLATE | → 조립자재 R239 |  | 239 | 조립자재_재고현황 | 6-PR-0006
출하 | 스탠드 | ADX6000 공용 | 원자재 | PR | 국내용 스탠드 브라켓 7. EASY LOCK PLATE | 국내용 스탠드 브라켓 7. EASY LOCK PLATE [ADX6000] | 매칭완료 | 6-PR | 국내용 스탠드 브라켓 7. EASY LOCK PLATE | ADX6000 국내용 스탠드 브라켓 7. EASY LOCK PLATE | → 조립자재 R240 |  | 240 | 조립자재_재고현황 | 6-PR-0007
출하 | 스탠드 | ADX6000 공용 | 원자재 | PR | 국내용 스탠드 브라켓 8. MOUNT | 국내용 스탠드 브라켓 8. MOUNT [ADX6000] | 매칭완료 | 6-PR | 국내용 스탠드 브라켓 8. MOUNT | ADX6000 국내용 스탠드 브라켓 8. MOUNT | → 조립자재 R241 |  | 241 | 조립자재_재고현황 | 6-PR-0008
출하 | 스탠드 | ADX6000 공용 | 원자재 | PR | 국내용 스탠드 브라켓 9. 조임 손잡이 | 국내용 스탠드 브라켓 9. 조임 손잡이 [ADX6000] | 매칭완료 | 6-PR | 국내용 스탠드 브라켓 9. 조임 손잡이 | ADX6000 국내용 스탠드 브라켓 9. 조임 손잡이 | → 조립자재 R242 |  | 242 | 조립자재_재고현황 | 6-PR-0009
출하 | 스탠드 | ADX6000 공용 | 반제품 | PA | 스탠드 브라켓 조인트 셋트 (브라켓 1~9) |  | 반제품(창고없음) | 6-PA | 스탠드 브라켓 조인트 셋트 (브라켓 1~9) | ADX6000 스탠드 브라켓 조인트 ASS'Y | → 조립자재 R243 |  | 243 | 조립자재_재고현황 | 6-PA-0001
출하 | 스탠드 | 공용 | 원자재 | PR | AllMyT Stand Base | AlmyT STAND BODY SET [공용] | 매칭완료 | 346-PR | AllMyT Stand Base | AllMyT Stand Main Body | → 조립자재 R244 |  | 244 | 조립자재_재고현황 | 346-PR-0010
출하 | 스탠드 | 공용 | 원자재 | PR | AllMyT Stand Arm 및 Accessory | AlmyT STAND ACC SET [공용] | 매칭완료 | 346-PR | AllMyT Stand Arm 및 Accessory | AllMyT Stand Accessory | → 조립자재 R245 |  | 245 | 조립자재_재고현황 | 346-PR-0011
출하 | 스탠드 | ADX6000 공용 | 원자재 | PR | 체스트 & 베드 STAND | 체스트 & 베드 스탠드 [공용] | 매칭완료 | 6-PR | 체스트 & 베드 STAND | ADX6000 체스트 & 베드 STAND | → 조립자재 R246 |  | 246 | 조립자재_재고현황 | 6-PR-0012
출하 | 스탠드 | ADX6000 공용 | 원자재 | PR | 체스트 & 베드 JOINT ARM | 체스트 & 베드 조인트 암 [공용] | 매칭완료 | 6-PR | 체스트 & 베드 JOINT ARM | ADX6000 체스트 & 베드 JOINT ARM | → 조립자재 R247 |  | 247 | 조립자재_재고현황 | 6-PR-0013
출하 | 스탠드 | ADX6000 공용 | 원자재 | PR | 체스트 & 베드 ARM PIPE | 체스트 & 베드 암 파이프 [공용] | 매칭완료 | 6-PR | 체스트 & 베드 ARM PIPE | ADX6000 체스트 & 베드 ARM PIPE | → 조립자재 R248 |  | 248 | 조립자재_재고현황 | 6-PR-0014
출하 | 스탠드 | ADX6000 공용 | 원자재 | PR | 체스트 & 베드 FIX BLOCK A, B | 체스트 & 베드 픽스 블럭 A, B (육각 렌치 3, 5) [공용] | 매칭완료 | 6-PR | 체스트 & 베드 FIX BLOCK A, B | ADX6000 체스트 & 베드 FIX BLOCK A, B | → 조립자재 R249 |  | 249 | 조립자재_재고현황 | 6-PR-0015
출하 | 스탠드 | ADX6000 공용 | 원자재 | PR | 체스트 & 베드 스탠드 박스 내장재 상, 하판 [230 * 130 * 30T] | 체스트 & 베드 스탠드 박스 내장재 상, 하판 (230 * 130 * 30T) [공용] | 매칭완료 | 6-PR | 체스트 & 베드 스탠드 박스 내장재 상, 하판 [230 * 130 * 30T] | ADX6000 체스트 & 베드 Stand 박스 내장재 [상, 하판 230x130x30 mm] | → 조립자재 R250 |  | 250 | 조립자재_재고현황 | 6-PR-0016
출하 | 스탠드 | ADX6000 공용 | 원자재 | PR | 체스트 & 베드 스탠드 박스 내장재 좌, 우판 [130 * 980 * 30T] | 체스트 & 베드 스탠드 박스 내장재 좌, 우판 (130 * 980 * 30T) [공용] | 매칭완료 | 6-PR | 체스트 & 베드 스탠드 박스 내장재 좌, 우판 [130 * 980 * 30T] | ADX6000 체스트 & 베드 Stand 박스 내장재 [좌, 우판 130x980x30 mm] | → 조립자재 R251 |  | 251 | 조립자재_재고현황 | 6-PR-0017
출하 | 스탠드 | ADX6000 공용 | 원자재 | PR | 체스트 & 베드 스탠드 박스 내장재 전, 후판 [230 * 920 * 30T] | 체스트 & 베드 스탠드 박스 내장재 전, 후판 (230 * 920 * 30T) [공용] | 매칭완료 | 6-PR | 체스트 & 베드 스탠드 박스 내장재 전, 후판 [230 * 920 * 30T] | ADX6000 체스트 & 베드 Stand 박스 내장재 [전, 후판 230x920x30 mm] | → 조립자재 R252 |  | 252 | 조립자재_재고현황 | 6-PR-0018
출하 | 스탠드 | ADX6000 공용 | 원자재 | PR | 체스트 & 베드 스탠드 박스 [1000 * 300 * 160] | 체스트 & 베드 스탠드 박스 (1000 * 300 * 150) [공용] | 매칭완료 | 6-PR | 체스트 & 베드 스탠드 박스 [1000 * 300 * 160] | ADX6000 체스트 & 베드 Stand ACC 박스 [1000x300x160 mm] | → 조립자재 R253 |  | 253 | 조립자재_재고현황 | 6-PR-0019
출하 | 스탠드 | ADX6000 공용 | 원자재 | PR | 접이식 정형외과용 스탠드 세트 | 접이식 스탠드 SET (정형외과용) [공용] | 매칭완료 | 6-PR | 접이식 정형외과용 스탠드 세트 | ADX6000 접이식 정형외과용 스탠드 세트 | → 조립자재 R254 |  | 254 | 조립자재_재고현황 | 6-PR-0020
출하 | 홀드 | DX3000 | 원자재 | PR | 스탠드 홀드 (메탈) | 스탠드홀드 [DX3000] | 매칭완료 | 3-PR | 스탠드 홀드 (메탈) | DX3000 스탠드 홀드 (메탈) | → 조립자재 R255 |  | 255 | 조립자재_재고현황 | 3-PR-0021
출하 | 홀드 | ADX4000W | 원자재 | PR | 스탠드 홀드 (메탈) | 스탠드홀드 (은색) [ADX4000W] | 매칭완료 | 4-PR | 스탠드 홀드 (메탈) | ADX4000W 스탠드 홀드 (메탈) | → 조립자재 R256 |  | 256 | 조립자재_재고현황 | 4-PR-0022
출하 | 홀드 | ADX4000W | 원자재 | PR | 스탠드 홀드 브라켓 (흰색) | 스탠드홀드(신형) (흰색) [ADX4000W] | 매칭완료 | 4-PR | 스탠드 홀드 브라켓 (흰색) | ADX4000W 스탠드 홀드 (흰색) | → 조립자재 R257 |  | 257 | 조립자재_재고현황 | 4-PR-0023
출하 | 배터리 | 공용 | 원자재 | PR | 배터리 [PF435060HP]_DX3000,ADX4000W공용 | 기본 배터리 (PF435060HP) [DX3000, ADX4000W] | 매칭완료 | 348-PR | 배터리 [PF435060HP]_DX3000,ADX4000W공용 | DX3000, ADX4000W, SOLO 기본 배터리 [PF435060-4S] (4ICP4/50/60) | → 조립자재 R356 |  | 356 | 조립자재_재고현황 | 348-PR-0024
출하 | 배터리 | ADX6000 공용 | 원자재 | PR | 배터리_ 21.0V (5셀) | 기본 배터리 (LIP1902A 18.5V 5S 50C 2100mAh) [ADX6000] | 매칭완료 | 6-PR | 배터리_ 21.0V (5셀) | ADX6000 기본 배터리 [LIP1902A] (5ICP5/35/128) | → 조립자재 R357 |  | 357 | 조립자재_재고현황 | 6-PR-0025
출하 | 배터리 | 공용 | 원자재 | PR | 소형 외부배터리 [PF435060HP] | 소형 외부배터리 (PF435060HP) [DX3000] | 매칭완료 | 37-PR | 소형 외부배터리 [PF435060HP] | COCOON 외부 배터리 [PF435060] | → 조립자재 R358 |  | 358 | 조립자재_재고현황 | 37-PR-0026
출하 | 충전기 | 공용 | 원자재 | PR | 2구 충전기 [JBL910A1602K00]-220V | 2구 충전기 (BPL910S16N01, 220V) [공용] | 매칭완료 | 34678-PR | 2구 충전기 [JBL910A1602K00]-220V | 2구 16.8V 충전기 [BPL910S16N01] | → 조립자재 R359 |  | 359 | 조립자재_재고현황 | 34678-PR-0027
출하 | 충전기 | 공용 | 원자재 | PR | 3구 충전기 [미국,호주 공용] | 3구 충전기 (BPL910S16F01, (미국, 호주 공용)) [공용] | 매칭완료 | 34678-PR | 3구 충전기 [미국,호주 공용] | 3구 16.8V 충전기 [BPL910S16F01] | → 조립자재 R360 |  | 360 | 조립자재_재고현황 | 34678-PR-0028
출하 | 충전기 | ADX6000 공용 | 원자재 | PR | 20V 2A 충전기 | 20.7V 1.7A 충전기 (5S 어댑터) [ADX6000] | 매칭완료 | 6-PR | 20V 2A 충전기 | 3구 21.0V 충전기 [JBL7451212000302FJ] | → 조립자재 R361 |  | 361 | 조립자재_재고현황 | 6-PR-0029
출하 | AC코드 | 공용 | 원자재 | PR | 2구 AC코드 _ C 타입 [ 220V ] | 2구 AC코드 C타입 (220V) [공용] | 매칭완료 | 34678-PR | 2구 AC코드 _ C 타입 [ 220V ] | 2구 AC코드 C 타입 [220V] | → 조립자재 R362 |  | 362 | 조립자재_재고현황 | 34678-PR-0030
출하 | AC코드 | 공용 | 원자재 | PR | 2구 AC코드 _ A 타입 [ 110V ]-일본향 | 2구 AC코드 A타입 (일본용, 110V) [공용] | 매칭완료 | 34678-PR | 2구 AC코드 _ A 타입 [ 110V ]-일본향 | 2구 AC코드 A 타입 [110V]-일본향 | → 조립자재 R363 |  | 363 | 조립자재_재고현황 | 34678-PR-0031
출하 | AC코드 | 공용 | 원자재 | PR | 3구 접지 AC 코드_ B 타입 [ 미국용 ] | 3구 접지 AC코드 B타입 (미국용) [공용] | 매칭완료 | 34678-PR | 3구 접지 AC 코드_ B 타입 [ 미국용 ] | 3구 접지 AC코드 B 타입 [110V]-미국향 | → 조립자재 R364 |  | 364 | 조립자재_재고현황 | 34678-PR-0032
출하 | AC코드 | 공용 | 원자재 | PR | 3구 접지 AC 코드_ I 타입 [ 호주,중국 공용 ] | 3구 접지 AC코드 I타입 (호주, 중국 공용) [공용] | 매칭완료 | 34678-PR | 3구 접지 AC 코드_ I 타입 [ 호주,중국 공용 ] | 3구 접지 AC코드 I 타입 [110-230V]-호주, 중국향 | → 조립자재 R365 |  | 365 | 조립자재_재고현황 | 34678-PR-0033
출하 | AC코드 | 공용 | 원자재 | PR | 3구 접지 AC 코드_ G 타입 [ 영국용 ] | 3구 접지 AC코드 G타입 (영국용) [공용] | 매칭완료 | 34678-PR | 3구 접지 AC 코드_ G 타입 [ 영국용 ] | 3구 접지 AC코드 G 타입 [230V]-영국향 | → 조립자재 R366 |  | 366 | 조립자재_재고현황 | 34678-PR-0034
출하 | AC코드 | 공용 | 원자재 | PR | 3구 접지 AC 코드_ F 타입 [ 220V 유럽용 ] | 3구 접지 AC 코드 (유럽용, 220V) [공용] | 매칭완료 | 34678-PR | 3구 접지 AC 코드_ F 타입 [ 220V 유럽용 ] | 3구 접지 AC코드 F 타입 [220V] | → 조립자재 R367 |  | 367 | 조립자재_재고현황 | 34678-PR-0035
출하 | AC코드 | 공용 | 원자재 | PR | 3구 접지 AC코드 _ A 타입 [ 110V ] | 3구 접지 AC 코드 A타입 (일본용, 110V) [공용] | 매칭완료 | 34678-PR | 3구 접지 AC코드 _ A 타입 [ 110V ] | 3구 접지 AC코드 A 타입 [110V] | → 조립자재 R368 |  | 368 | 조립자재_재고현황 | 34678-PR-0036
출하 | 거치대 | DX3000 ADX4000W 공용 | 원자재 | PR | 거치대 [ D-910 ] | 거치대 (D-910) [DX3000, ADX4000W] | 매칭완료 | 348-PR | 거치대 [ D-910 ] | 크래들 [D-910] | → 조립자재 R369 |  | 369 | 조립자재_재고현황 | 348-PR-0037
출하 | 연 아크릴 | COCOON | 원자재 | PR | 연아크릴 [65∮] - 8T | 연아크릴 쉴드 8T (153 * ∮65 * 8T) [공용] (선일쉴드텍) | 매칭완료 | 78-PR | 연아크릴 [65∮] - 8T | 연아크릴 [65ɸ 8T] (선일쉴드텍) | → 조립자재 R370 |  | 370 | 조립자재_재고현황 | 78-PR-0038
출하 | 연 아크릴 | DX3000 ADX4000W | 원자재 | PR | 연아크릴 [60∮] - 12T | 연아크릴 쉴드 12T (153 * ∮60 * 12T) [공용] (선일쉴드텍) | 매칭완료 | 34-PR | 연아크릴 [60∮] - 12T | 연아크릴 [60ɸ 12T] (선일쉴드텍) | → 조립자재 R371 |  | 371 | 조립자재_재고현황 | 34-PR-0039
출하 | 연 아크릴 | 공용 | 원자재 | PR | 연아크릴 [65∮] - 12T | 연아크릴 쉴드 12T (153 * ∮65 * 12T) [공용] (중국) | 매칭완료 | 3478-PR | 연아크릴 [65∮] - 12T | 연아크릴 [65ɸ 12T] (중국) | → 조립자재 R372 |  | 372 | 조립자재_재고현황 | 3478-PR-0040
출하 | 연 아크릴 | 공용 | 원자재 | PR | 연아크릴 [65∮] - 12T (선일 쉴드텍 - 일본만 사용) | 연아크릴 쉴드 12T (153 * ∮65 * 12T) [공용] (선일쉴드텍) | 매칭완료 | 3478-PR | 연아크릴 [65∮] - 12T (선일 쉴드텍 - 일본만 사용) | 연아크릴 [65ɸ 12T] (선일쉴드텍) | → 조립자재 R373 |  | 373 | 조립자재_재고현황 | 3478-PR-0041
출하 | 연 아크릴 | 공용 | 원자재 | PR | 연아크릴 [65∮] - 12T (8T 대용) |  | ⚠ 원자재_부서보관 | 78-PR | 연아크릴 [65∮] - 12T (8T 대용) | 연아크릴 [65ɸ 12T] (8T 대용) | → 조립자재 R374 |  | 374 | 조립자재_재고현황 | 78-PR-0042
출하 | 연 아크릴 | ADX6000 공용 | 원자재 | PR | ADX6000_연아크릴 [직사각형 215*195mm] - 8T _하단 가공된 것 | 사각 연아크릴 쉴드 (직사각형, 215 * 199mm 8T) [ADX6000] (선일쉴드텍) | 매칭완료 | 6-PR | ADX6000_연아크릴 [직사각형 215*195mm] - 8T _하단 가공된 것 | ADX6000 연아크릴 [215x195x8mm] 하단 가공된 것 | → 조립자재 R375 |  | 375 | 조립자재_재고현황 | 6-PR-0043
출하 | 연 아크릴 | ADX6000 공용 | 원자재 | PR | ADX6000_연아크릴 [직사각형 215*195mm] - 8T |  | ⚠ 원자재_부서보관 | 6-PR | ADX6000_연아크릴 [직사각형 215*195mm] - 8T | ADX6000 연아크릴 [215x195x8mm] | → 조립자재 R376 |  | 376 | 조립자재_재고현황 | 6-PR-0044
출하 | 실리콘 | 공용 | 원자재 | PR | 실드 오링[60∮] _ AN-036 | 쉴드 오링 (AN-036, 60∮) [공용] | 매칭완료 | 3478-PR | 실드 오링[60∮] _ AN-036 | 실드 오링 [AN-036] | → 조립자재 R377 |  | 377 | 조립자재_재고현황 | 3478-PR-0045
출하 | 실리콘 | 공용 | 원자재 | PR | 실드 오링[60∮] _ AN-2.5 에이밍 사용 |  | ⚠ 원자재_부서보관 | 78-PR | 실드 오링[60∮] _ AN-2.5 에이밍 사용 | 실드 오링 [AN-2.5] | → 조립자재 R378 |  | 378 | 조립자재_재고현황 | 78-PR-0046
출하 | 실리콘 | DX3000 | 원자재 | PR | DX3000용 연아크릴 실리콘 오링 3030 | 연아크릴 실리콘 오링 [DX3000] | 매칭완료 | 3-PR | DX3000용 연아크릴 실리콘 오링 3030 | DX3000 연아크릴 실리콘 오링 [60ɸ 12T 3030] | → 조립자재 R379 |  | 379 | 조립자재_재고현황 | 3-PR-0047
출하 | 실리콘 | ADX4000W | 원자재 | PR | ADX4000용 연아크릴 실리콘 오링 4040 | 연아크릴 실리콘 오링 [ADX4000W] | 매칭완료 | 4-PR | ADX4000용 연아크릴 실리콘 오링 4040 | ADX4000W 연아크릴 실리콘 오링 [60ɸ 12T 4040] | → 조립자재 R380 |  | 380 | 조립자재_재고현황 | 4-PR-0048
출하 | 실리콘 | ADX6000 공용 | 원자재 | PR | ADX6000_연아크릴 실리콘 오링 | 연아크릴 실리콘 오링 [ADX6000] | 매칭완료 | 6-PR | ADX6000_연아크릴 실리콘 오링 | ADX6000 연아크릴 실리콘 오링 | → 조립자재 R381 |  | 381 | 조립자재_재고현황 | 6-PR-0049
출하 | 실리콘 | 공용 | 원자재 | PR | SCREW CAP | SCREW CAP (RUBBER) [공용] | 매칭완료 | 34-PR | SCREW CAP | SCREW CAP | → 조립자재 R382 |  | 382 | 조립자재_재고현황 | 34-PR-0050
출하 | 실리콘 | 공용 | 원자재 | PR | FOOT RUBBER |  | ⚠ 원자재_부서보관 | 34-PR | FOOT RUBBER | FOOT RUBBER | → 조립자재 R383 |  | 383 | 조립자재_재고현황 | 34-PR-0051
출하 | 실리콘 | DX3000 | 원자재 | PR | 실리콘 켑 | 실리콘 캡 (LSR 투명 실리콘) [DX3000] | 매칭완료 | 3-PR | 실리콘 켑 | DX3000 실리콘 켑 | → 조립자재 R384 |  | 384 | 조립자재_재고현황 | 3-PR-0052
출하 | 네임 플레이트 | DX3000 | 원자재 | PR | DX3000 NAME PLATE | NAME PLATE [DX3000] | 매칭완료 | 3-PR | DX3000 NAME PLATE | DX3000 NAME PLATE [DX3000] | → 조립자재 R385 |  | 385 | 조립자재_재고현황 | 3-PR-0053
출하 | 네임 플레이트 | DX3000 | 원자재 | PR | iRay D3 NAME PLATE | IRay D3 NAME PLATE [DX3000] | 매칭완료 | 3-PR | iRay D3 NAME PLATE | DX3000 NAME PLATE [iRay D3] | → 조립자재 R386 |  | 386 | 조립자재_재고현황 | 3-PR-0054
출하 | 네임 플레이트 | DX3000 | 원자재 | PR | 우루과이 네임 플레이트 | 우루과이 NAME PLATE [DX3000] | 매칭완료 | 3-PR | 우루과이 네임 플레이트 | DX3000 NAME PLATE [iRix] | → 조립자재 R387 |  | 387 | 조립자재_재고현황 | 3-PR-0055
출하 | 네임 플레이트 | ADX4000W | 원자재 | PR | ADX4000 NAME PLATE | NAME PLATE [ADX4000W] | 매칭완료 | 4-PR | ADX4000 NAME PLATE | ADX4000 NAME PLATE [DEXCOWIN] | → 조립자재 R388 |  | 388 | 조립자재_재고현황 | 4-PR-0056
출하 | 포장 자재 | 공용 | 원자재 | PR | 알루미늄 필터 [1.5T * Φ63] (일본 동물용) | 알루미늄 필터 (1.5T * Φ63 일본 동물용) [DX3000] | 매칭완료 | 3-PR | 알루미늄 필터 [1.5T * Φ63] (일본 동물용) | 알루미늄 필터 [63ɸ 1.5T] (일본 동물용) | → 조립자재 R389 |  | 389 | 조립자재_재고현황 | 3-PR-0057
출하 | 포장 자재 | ADX4000W ADX6000 | 원자재 | PR | OS라이센서 라벨 | OS라이센서 라벨 (Windows Embedded Standard 7 "E") [ADX4000W] | 매칭완료 | 4-PR | OS라이센서 라벨 | OS라이센스 라벨 | → 조립자재 R390 |  | 390 | 조립자재_재고현황 | 4-PR-0058
출하 | 포장 자재 | ADX4000W ADX6000 | 원자재 | PR | 터치 팬 |  | ⚠ 원자재_부서보관 | 4-PR | 터치 팬 | 터치 펜 | → 조립자재 R391 |  | 391 | 조립자재_재고현황 | 4-PR-0059
출하 | 포장 자재 | DX3000 COCOON | 원자재 | PR | 넥스트랩(포켓) | 넥스트 랩 (포켓) [공용] | 매칭완료 | 37-PR | 넥스트랩(포켓) | 넥스트랩 [포켓 O] | → 조립자재 R392 |  | 392 | 조립자재_재고현황 | 37-PR-0060
출하 | 포장 자재 | 공용 | 원자재 | PR | 실리카겔 [부직포 20g] |  | ⚠ 원자재_부서보관 | 34678-PR | 실리카겔 [부직포 20g] | 실리카겔 [20g] | → 조립자재 R393 |  | 393 | 조립자재_재고현황 | 34678-PR-0061
출하 | 포장 자재 | 공용 | 원자재 | PR | 가방끈(일본에 적용) | 가방끈 (일본용) [DX3000] | 매칭완료 | 346-PR | 가방끈(일본에 적용) | 가방끈 [일본용] | → 조립자재 R394 |  | 394 | 조립자재_재고현황 | 346-PR-0062
출하 | 포장 자재 | 공용 | 원자재 | PR | 제품 스트랩 (호주에 적용) | 제품 어깨끈 (구형) [DX3000] | 매칭완료 | 3-PR | 제품 스트랩 (호주에 적용) | DX3000 가죽 홀더 [호주용] | → 조립자재 R395 |  | 395 | 조립자재_재고현황 | 3-PR-0063
출하 | 포장 자재 | 공용 | 원자재 | PR | USB2.0 CABLE [PMM369-0200]-3M | USB 2.0 CABLE (U-30136, 3m) [ADX4000W] | 매칭완료 | 4-PR | USB2.0 CABLE [PMM369-0200]-3M | USB 2.0 CABLE [3M] | → 조립자재 R396 |  | 396 | 조립자재_재고현황 | 4-PR-0064
출하 | 포장 자재 | 공용 | 원자재 | PR | 변환 젠더 _ 외부배터리 충전용(공용) | 외부배터리 충전용 잭 [공용] | 매칭완료 | 37-PR | 변환 젠더 _ 외부배터리 충전용(공용) | 양암 변환 젠더 (COCOON 외부배터리 충전용) | → 조립자재 R397 |  | 397 | 조립자재_재고현황 | 37-PR-0065
출하 | 포장 자재 | 공용 | 원자재 | PR | REMOTE CONTROL [RW20]- 3M | REMOTE CONTROL (RW20, 3m + 샘플 1EA) [공용] | 매칭완료 | 34678-PR | REMOTE CONTROL [RW20]- 3M | REMOTE CONTROL [3M] | → 조립자재 R398 |  | 398 | 조립자재_재고현황 | 34678-PR-0066
출하 | 포장 자재 | ADX6000 공용 | 원자재 | PR | ADX6000 name plate | ADX6000 NAME PLATE [ADX6000] | 매칭완료 | 6-PR | ADX6000 name plate | ADX6000 NAME PLATE [ADX6000] | → 조립자재 R399 |  | 399 | 조립자재_재고현황 | 6-PR-0067
출하 | 포장 자재 | ADX6000 공용 | 원자재 | PR | IRay A6 name plate | IRay A6 NAME PLATE [ADX6000] | 매칭완료 | 6-PR | IRay A6 name plate | ADX6000 NAME PLATE [iRay A6] | → 조립자재 R400 |  | 400 | 조립자재_재고현황 | 6-PR-0068
출하 | 포장 자재 | ADX6000 공용 | 원자재 | PR | 사각 줄자 (White) |  | ⚠ 원자재_부서보관 | 6-PR | 사각 줄자 (White) | 사각 줄자 | → 조립자재 R401 |  | 401 | 조립자재_재고현황 | 6-PR-0069
출하 | 포장 자재 | ADX6000 공용 | 원자재 | PR | 사각 줄자 가이드 | 사각 줄자 가이드 [ADX6000S] | 매칭완료 | 6-PR | 사각 줄자 가이드 | 사각 줄자 아크릴 가이드 | → 조립자재 R402 |  | 402 | 조립자재_재고현황 | 6-PR-0070
출하 | 포장 자재 | ADX6000 | 원자재 | PR | PC Link Cable | PC Link Cable [ADX6000] | 매칭완료 | 6-PR | PC Link Cable | PC Link Cable | → 조립자재 R403 |  | 403 | 조립자재_재고현황 | 6-PR-0071
출하 | 포장 자재 | ADX6000 공용 | 원자재 | PR | 스킨가드(밸크로) |  | ⚠ 원자재_부서보관 | 6-PR | 스킨가드(밸크로) | 스킨가드 (밸크로) | → 조립자재 R404 |  | 404 | 조립자재_재고현황 | 6-PR-0072
출하 | 포장 자재 | ADX6000 공용 | 원자재 | PR | 전자 각도기 | 전자 각도기 [ADX6000S] | 매칭완료 | 6-PR | 전자 각도기 | 전자 각도기 | → 조립자재 R405 |  | 405 | 조립자재_재고현황 | 6-PR-0073
출하 | 포장 자재 | ADX6000 공용 | 원자재 | PR | 각도기 거치대 | 각도기 거치대 [ADX6000] | 매칭완료 | 6-PR | 각도기 거치대 | 각도기 거치대 | → 조립자재 R406 |  | 406 | 조립자재_재고현황 | 6-PR-0074
출하 | 포장 자재 | ADX6000 공용 | 원자재 | PR | 각도기 내부 철판 | 각도기 내부 철판 [ADX6000] | 매칭완료 | 6-PR | 각도기 내부 철판 | 각도기 내부 철판 | → 조립자재 R407 |  | 407 | 조립자재_재고현황 | 6-PR-0075
출하 | 박스 | 공용 | 원자재 | PR | i cam 구강 카메라 박스 | Rex 구강 카메라 박스 [공용] | 매칭완료 | 34678-PR | i cam 구강 카메라 박스 | iCam 구강 카메라 박스 | → 조립자재 R408 |  | 408 | 조립자재_재고현황 | 34678-PR-0076
출하 | 박스 | 공용 | 원자재 | PR | REX2 센서박스 | Rex2 센서 박스 [공용] | 매칭완료 | 34678-PR | REX2 센서박스 | Rex2 Premium 센서 박스 | → 조립자재 R409 |  | 409 | 조립자재_재고현황 | 34678-PR-0077
출하 | 센서 | 공용 | 원자재 | PR | i cam 구강 카메라 | 구강 카메라 [공용] | 매칭완료 | 34678-PR | i cam 구강 카메라 | iCam 구강 카메라 | → 조립자재 R410 |  | 410 | 조립자재_재고현황 | 34678-PR-0078
출하 | 센서 | 공용 | 원자재 | PR | 330N DRTECH 센서 | 330N DRTECH 센서 [공용] | 매칭완료 | 34678-PR | 330N DRTECH 센서 | DRTech [330N/10"x8"] | → 조립자재 R411 |  | 411 | 조립자재_재고현황 | 34678-PR-0079
출하 | 센서 | 공용 | 원자재 | PR | Rex2 Elite [XVS2530] Size 1.5 |  | ⚠ 원자재_부서보관 | 34678-PR | Rex2 Elite [XVS2530] Size 1.5 | Rex2 Elite [XVS2530] Size 1.5 | → 조립자재 R412 |  | 412 | 조립자재_재고현황 | 34678-PR-0080
출하 | 센서 | 공용 | 원자재 | PR | Rex2 Elite [iRay] Size 2.0 |  | ⚠ 원자재_부서보관 | 34678-PR | Rex2 Elite [iRay] Size 2.0 | Rex2 Elite [iRay] Size 2.0 | → 조립자재 R413 |  | 413 | 조립자재_재고현황 | 34678-PR-0081
출하 | 센서 | 공용 | 원자재 | PR | HDI 2000 [Rex2 Premium/1.5] | HDI 2000 [Rex2 Premium/1.5] [공용] | 매칭완료 | 34678-PR | HDI 2000 [Rex2 Premium/1.5] | HDI-2000 [Rex2 Premium/1.5] | → 조립자재 R414 |  | 414 | 조립자재_재고현황 | 34678-PR-0082
출하 | 센서 | 공용 | 원자재 | PR | HDI 2000 [Rex2 Premium/2.0] | HDI 2000 [Rex2 Premium/2.0] [공용] | 매칭완료 | 34678-PR | HDI 2000 [Rex2 Premium/2.0] | HDI-2000 [Rex2 Premium/2.0] | → 조립자재 R415 |  | 415 | 조립자재_재고현황 | 34678-PR-0083
출하 | 센서 | 공용 | 원자재 | PR | HDI-S [Rex2 Premium/1.0] | HDI-S [Rex2 Premium/1.0] [공용] | 매칭완료 | 34678-PR | HDI-S [Rex2 Premium/1.0] | HDI-S [Rex2 Premium/1.0] | → 조립자재 R416 |  | 416 | 조립자재_재고현황 | 34678-PR-0084
출하 | 센서 | 공용 | 원자재 | PR | HDI-S [Rex2 Premium/1.5] | HDI-S [Rex2 Premium/1.5] [공용] | 매칭완료 | 34678-PR | HDI-S [Rex2 Premium/1.5] | HDI-S [Rex2 Premium/1.5] | → 조립자재 R417 |  | 417 | 조립자재_재고현황 | 34678-PR-0085
출하 | 센서 | 공용 | 원자재 | PR | HDI-S [Rex2 Premium/2.0] | HDI-S [Rex2 Premium/2.0] [공용] | 매칭완료 | 34678-PR | HDI-S [Rex2 Premium/2.0] | HDI-S [Rex2 Premium/2.0] | → 조립자재 R418 |  | 418 | 조립자재_재고현황 | 34678-PR-0086
출하 | 센서 | 공용 | 원자재 | PR | CMOS 센서-EV71JU215A-C-00B1(#1) | CMOS 센서 (#1) (EV71JU215A-C-00B1) [공용] | 매칭완료 | 4-PR | CMOS 센서-EV71JU215A-C-00B1(#1) | E2V CMOS [EV71JU215A-C-00B1/1.0] | → 조립자재 R419 |  | 419 | 조립자재_재고현황 | 4-PR-0087
출하 | 센서 | 공용 | 원자재 | PR | CMOS 센서-EV71JU213A-C-00B1(#2) | CMOS 센서 (#2) (EV71JU213A-C-00B1) [공용] | 매칭완료 | 4-PR | CMOS 센서-EV71JU213A-C-00B1(#2) | E2V CMOS [EV71JU213A-C-00B1/2.0] | → 조립자재 R420 |  | 420 | 조립자재_재고현황 | 4-PR-0088
출하 | 센서 | 공용 | 원자재 | PR | PIXXGEN_ PIXX1717W (Size 17"x17") |  | ⚠ 원자재_부서보관 | 6-PR | PIXXGEN_ PIXX1717W (Size 17"x17") | PIXXGEN [PIXX1717W/17"x17"] | → 조립자재 R421 |  | 421 | 조립자재_재고현황 | 6-PR-0089
출하 | 센서 | 공용 | 원자재 | PR | CareRay_ CareView1800Cwe (Size 17"x17") |  | ⚠ 원자재_부서보관 | 6-PR | CareRay_ CareView1800Cwe (Size 17"x17") | CareRay [CareView1800Cwe/17"x17"] | → 조립자재 R422 |  | 422 | 조립자재_재고현황 | 6-PR-0090
출하 | 가방 | DX3000 ADX4000W | 원자재 | PR | DX3000, ADX4000W 가방 [로고 O] | DX3000, ADX4000W 가방 [로고 O] | 매칭완료 | 34-PR | DX3000, ADX4000W 가방 [로고 O] | DX3000, ADX4000W 가방 [로고 O] | → 조립자재 R423 |  | 423 | 조립자재_재고현황 | 34-PR-0091
출하 | 가방 | DX3000 ADX4000W | 원자재 | PR | DX3000, ADX4000W 가방 [로고 X] | DX3000, ADX4000W 가방 [로고 X] | 매칭완료 | 34-PR | DX3000, ADX4000W 가방 [로고 X] | DX3000, ADX4000W 가방 [로고 X] | → 조립자재 R424 |  | 424 | 조립자재_재고현황 | 34-PR-0092
출하 | 가방 | COCOON ADX6000 | 원자재 | PR | COCOON, ADX6000FB 가방 [로고 O] | COCOON, ADX6000FB 가방 [로고 O] | 매칭완료 | 67-PR | COCOON, ADX6000FB 가방 [로고 O] | COCOON, ADX6000FB 가방 [로고 O] | → 조립자재 R425 |  | 425 | 조립자재_재고현황 | 67-PR-0093
출하 | 가방 | COCOON ADX6000 | 원자재 | PR | COCOON, ADX6000FB 가방 [로고 X] | COCOON, ADX6000FB 가방 [로고 X] | 매칭완료 | 67-PR | COCOON, ADX6000FB 가방 [로고 X] | COCOON, ADX6000FB 가방 [로고 X] | → 조립자재 R426 |  | 426 | 조립자재_재고현황 | 67-PR-0094
출하 | 가방 | COCOON 케어스트림 | 원자재 | PR | COCOON 가방 [케어스트림 로고] | COCOON 가방 [케어스트림 로고] | 매칭완료 | 7-PR | COCOON 가방 [케어스트림 로고] | COCOON 가방 [케어스트림 로고] | → 조립자재 R427 |  | 427 | 조립자재_재고현황 | 7-PR-0095
출하 | 가방 | 공용 | 원자재 | PR | 디텍터 가방 |  | ⚠ 원자재_부서보관 | 34678-PR | 디텍터 가방 | 디텍터 가방 [로고 O] | → 조립자재 R428 |  | 428 | 조립자재_재고현황 | 34678-PR-0096
출하 | 내부 폼 | DX3000 | 원자재 | PR | DX3000 _ [15cm cone용] 내부 FOAM (상판 ,하판,계란판) | 가방 내부 폼 (15cm cone) [DX3000] | 매칭완료 | 3-PR | DX3000 _ [15cm cone용] 내부 FOAM (상판 ,하판,계란판) | DX3000 15cm 내부폼 | → 조립자재 R429 |  | 429 | 조립자재_재고현황 | 3-PR-0097
출하 | 내부 폼 | DX3000 | 원자재 | PR | DX3000 _ [20cm cone용] 내부 FOAM (상판 ,하판,계란판) | 가방 내부 폼 (20cm cone용, 20 * 80) [DX3000] | 매칭완료 | 3-PR | DX3000 _ [20cm cone용] 내부 FOAM (상판 ,하판,계란판) | DX3000 20cm 내부폼 | → 조립자재 R430 |  | 430 | 조립자재_재고현황 | 3-PR-0098
출하 | 내부 폼 | ADX4000W | 원자재 | PR | ADX4000W _ [15cm cone용] 내부 FOAM (상판 ,하판,계란판) | 가방 내부 폼 (15cm cone) [ADX4000W] | 매칭완료 | 4-PR | ADX4000W _ [15cm cone용] 내부 FOAM (상판 ,하판,계란판) | ADX4000W 15cm 내부폼 | → 조립자재 R431 |  | 431 | 조립자재_재고현황 | 4-PR-0099
출하 | 내부 폼 | ADX4000W | 원자재 | PR | ADX4000W _ [20cm cone용] 내부 FOAM (상판 ,하판,계란판) | 가방 내부 폼 (20cm cone용, 40 * 60) [ADX4000W] | 매칭완료 | 4-PR | ADX4000W _ [20cm cone용] 내부 FOAM (상판 ,하판,계란판) | ADX4000W 20cm 내부폼 | → 조립자재 R432 |  | 432 | 조립자재_재고현황 | 4-PR-0100
출하 | 내부 폼 | COCOON | 원자재 | PR | 가방 내부 폼 상판 (18cm) [COCOON] | 가방 내부 폼 상판 (18cm) [COCOON] | 매칭완료 | 7-PR | 가방 내부 폼 상판 (18cm) [COCOON] | COCOON 18cm 내부폼 상판 | → 조립자재 R433 |  | 433 | 조립자재_재고현황 | 7-PR-0101
출하 | 내부 폼 | COCOON | 원자재 | PR | 가방 내부 폼 하판 (18cm) [COCOON] | 가방 내부 폼 하판 (18cm) [COCOON] | 매칭완료 | 7-PR | 가방 내부 폼 하판 (18cm) [COCOON] | COCOON 18cm 내부폼 하판 | → 조립자재 R434 |  | 434 | 조립자재_재고현황 | 7-PR-0102
출하 | 내부 폼 | COCOON | 원자재 | PR | 가방 내부 폼 상판 (20cm) [COCOON] | 가방 내부 폼 상판 (20cm) [COCOON] | 매칭완료 | 7-PR | 가방 내부 폼 상판 (20cm) [COCOON] | COCOON 20cm 내부폼 상판 | → 조립자재 R435 |  | 435 | 조립자재_재고현황 | 7-PR-0103
출하 | 내부 폼 | COCOON | 원자재 | PR | 가방 내부 폼 하판 (20cm) [COCOON] | 가방 내부 폼 하판 (20cm) [COCOON] | 매칭완료 | 7-PR | 가방 내부 폼 하판 (20cm) [COCOON] | COCOON 20cm 내부폼 하판 | → 조립자재 R436 |  | 436 | 조립자재_재고현황 | 7-PR-0104
출하 | 내부 폼 | ADX6000FB | 원자재 | PR | 가방 내부 폼 상판 (신형) [ADX6000FB] | 가방 내부 폼 상판 (신형) [ADX6000FB] | 매칭완료 | 6-PR | 가방 내부 폼 상판 (신형) [ADX6000FB] | ADX6000 내부폼 상판 | → 조립자재 R437 |  | 437 | 조립자재_재고현황 | 6-PR-0105
출하 | 내부 폼 | ADX6000FB | 원자재 | PR | 가방 내부 폼 중간판 (신형) [ADX6000FB] | 가방 내부 폼 중간판 (신형) [ADX6000FB] | 매칭완료 | 6-PR | 가방 내부 폼 중간판 (신형) [ADX6000FB] | ADX6000 내부폼 중간판 | → 조립자재 R438 |  | 438 | 조립자재_재고현황 | 6-PR-0106
출하 | 내부 폼 | ADX6000FB | 원자재 | PR | 가방 내부 폼 하판 (신형) [ADX6000FB] | 가방 내부 폼 하판 (신형) [ADX6000FB] | 매칭완료 | 6-PR | 가방 내부 폼 하판 (신형) [ADX6000FB] | ADX6000 내부폼 하판 | → 조립자재 R439 |  | 439 | 조립자재_재고현황 | 6-PR-0107
출하 | 내부 폼 | SOLO | 원자재 | PR | SOLO _ [18cm cone용] 내부 FOAM (상판, 하판) Forensic용 손잡이 분리형 |  | ⚠ 원자재_부서보관 | 8-PR | SOLO _ [18cm cone용] 내부 FOAM (상판, 하판) Forensic용 손잡이 분리형 | SOLO 내부폼 [손잡이 분리형] | → 조립자재 R440 |  | 440 | 조립자재_재고현황 | 8-PR-0108
출하 | 내부 폼 | SOLO | 원자재 | PR | SOLO _ 제품 박스 Forensic용 [530*300*190] |  | ⚠ 원자재_부서보관 | 8-PR | SOLO _ 제품 박스 Forensic용 [530*300*190] | SOLO 제품 박스 [손잡이 분리형 530x300x190 mm] | → 조립자재 R441 |  | 441 | 조립자재_재고현황 | 8-PR-0109
출하 | 내부 폼 | SOLO | 원자재 | PR | SOLO _ 카톤 박스 Forensic용 [550*400*330] |  | ⚠ 원자재_부서보관 | 8-PR | SOLO _ 카톤 박스 Forensic용 [550*400*330] | SOLO 카톤 박스 [손잡이 분리형 550x400x330 mm] | → 조립자재 R442 |  | 442 | 조립자재_재고현황 | 8-PR-0110
출하 | 내부 폼 | SOLO | 원자재 | PR | SOLO _ [20cm cone용] 내부 FOAM (상판, 하판) 손잡이 체결형 | 내부폼 (가교 PAD) SET [SOLO] | 매칭완료 | 8-PR | SOLO _ [20cm cone용] 내부 FOAM (상판, 하판) 손잡이 체결형 | SOLO 내부폼 [손잡이 체결형] | → 조립자재 R443 |  | 443 | 조립자재_재고현황 | 8-PR-0111
출하 | 내부 폼 | SOLO | 원자재 | PR | SOLO _ 제품 박스 [420*400*180] | 제품박스(I/N BOX) (KLB.K.KLB (B) 410 * 390 *180) [SOLO] | 매칭완료 | 8-PR | SOLO _ 제품 박스 [420*400*180] | SOLO 제품 박스 [손잡이 체결형 420x400x180 mm] | → 조립자재 R444 |  | 444 | 조립자재_재고현황 | 8-PR-0112
출하 | 내부 폼 | SOLO | 원자재 | PR | SOLO _ 카톤 박스 [440*390*420] | 카톤박스(C/T BOX) (KLB.4K (BA/W) 430 * 380 * 420) [SOLO] | 매칭완료 | 8-PR | SOLO _ 카톤 박스 [440*390*420] | SOLO 카톤 박스 [손잡이 체결형 440x390x420 mm] | → 조립자재 R445 |  | 445 | 조립자재_재고현황 | 8-PR-0113
출하 | 제품 박스 | DX3000 ADX4000W | 원자재 | PR | DX3000,ADX4000W _ 제품 박스 [450*240*360] 공용 | 영문 박스 (450 * 240 * 360) [DX3000, ADX4000W] | 매칭완료 | 34-PR | DX3000,ADX4000W _ 제품 박스 [450*240*360] 공용 | DX3000, ADX4000W 제품 박스 [450x240x360 mm] | → 조립자재 R446 |  | 446 | 조립자재_재고현황 | 34-PR-0114
출하 | 제품 박스 | COCOON | 원자재 | PR | COCOON _ 제품 박스 [450*240*490] | 영문 박스 (450 * 240 * 490) [COCOON] | 매칭완료 | 7-PR | COCOON _ 제품 박스 [450*240*490] | COCOON 제품 박스 [450x240x490 mm] | → 조립자재 R447 |  | 447 | 조립자재_재고현황 | 7-PR-0115
출하 | 제품 박스 | ADX6000 공용 | 원자재 | PR | ADX6000s _ 제품 박스 [450*240*490] | 제품 박스 [ADX6000S] | 매칭완료 | 6-PR | ADX6000s _ 제품 박스 [450*240*490] | ADX6000FB 제품 박스 [450x240x490 mm] | → 조립자재 R448 |  | 448 | 조립자재_재고현황 | 6-PR-0116
출하 | 제품 박스 | DX3000 ADX4000W | 원자재 | PR | DX3000,ADX4000W _ 카톤 박스 [490*460*370] | 카톤 박스 (495 * 472 * 380) [DX3000, ADX4000W] | 매칭완료 | 34-PR | DX3000,ADX4000W _ 카톤 박스 [490*460*370] | DX3000, ADX4000W 카톤 박스 [490x460x370 mm] | → 조립자재 R449 |  | 449 | 조립자재_재고현황 | 34-PR-0117
출하 | 제품 박스 | COCOON | 원자재 | PR | COCOON _ 카톤 박스 [500*460*520] | 카톤 박스 (500 * 460 * 520) [COCOON] | 매칭완료 | 7-PR | COCOON _ 카톤 박스 [500*460*520] | COCOON 카톤 박스 [500x460x520 mm] | → 조립자재 R450 |  | 450 | 조립자재_재고현황 | 7-PR-0118
출하 | 제품 박스 | ADX6000 공용 | 원자재 | PR | ADX6000s _ 카톤 박스 [500*460*520] | 카톤 박스 [ADX6000S] | 매칭완료 | 6-PR | ADX6000s _ 카톤 박스 [500*460*520] | ADX6000FB 카톤 박스 [500x460x520 mm] | → 조립자재 R451 |  | 451 | 조립자재_재고현황 | 6-PR-0119
출하 | 제품 박스 | DX3000 | 원자재 | PR | 저가 제품 박스(小) | 저가 제품 박스 (小) [공용] | 매칭완료 | 3-PR | 저가 제품 박스(小) | DX3000 저가 박스 [280x220x200 mm] | → 조립자재 R452 |  | 452 | 조립자재_재고현황 | 3-PR-0120
출하 | 에어셀 | 에어셀 | 원자재 | PR | 저가 박스 에어셀_Main (JD010411-01) | 저가 박스 에어셀 Main (JD010411-01) [공용] | 매칭완료 | 3-PR | 저가 박스 에어셀_Main (JD010411-01) | DX3000 저가 박스 에어셀 [Main] | → 조립자재 R453 |  | 453 | 조립자재_재고현황 | 3-PR-0121
출하 | 에어셀 | 에어셀 | 원자재 | PR | 저가 박스 에어셀_ACC (JD010412-01) |  | ⚠ 원자재_부서보관 | 3-PR | 저가 박스 에어셀_ACC (JD010412-01) | DX3000 저가 박스 에어셀 [Accessories] | → 조립자재 R454 |  | 454 | 조립자재_재고현황 | 3-PR-0122
출하 | 에어셀 | 에어셀 | 원자재 | PR | DX3000 에어셀_TOP (JD010211-02) |  | ⚠ 원자재_부서보관 | 34-PR | DX3000 에어셀_TOP (JD010211-02) | DX3000, ADX4000W 에어셀 [Top 얇은 것] | → 조립자재 R455 |  | 455 | 조립자재_재고현황 | 34-PR-0123
출하 | 에어셀 | 에어셀 | 원자재 | PR | DX3000 에어셀_BOTTOM (JD010212-02) |  | ⚠ 원자재_부서보관 | 34-PR | DX3000 에어셀_BOTTOM (JD010212-02) | DX3000, ADX4000W 에어셀 [Bottom 두꺼운 것] | → 조립자재 R456 |  | 456 | 조립자재_재고현황 | 34-PR-0124
출하 | 에어셀 | 에어셀 | 원자재 | PR | COCOON 에어셀_TOP (JD010311-01) |  | ⚠ 원자재_부서보관 | 67-PR | COCOON 에어셀_TOP (JD010311-01) | COCOON, ADX6000FB 에어셀 [Top+Bottom 긴 것] | → 조립자재 R457 |  | 457 | 조립자재_재고현황 | 67-PR-0125
출하 | 에어셀 | 에어셀 | 원자재 | PR | COCOON 에어셀_BOTTOM (JD010312-01) |  | ⚠ 원자재_부서보관 | 67-PR | COCOON 에어셀_BOTTOM (JD010312-01) | COCOON, ADX6000FB 에어셀 [Side 짧은 것] | → 조립자재 R458 |  | 458 | 조립자재_재고현황 | 67-PR-0126
출하 | 에어셀 | 에어셀 | 원자재 | PR | DX3000M 저가형 에어셀 |  | ⚠ 원자재_부서보관 | 3-PR | DX3000M 저가형 에어셀 | DX3000M 저가 박스 에어셀 [Main] | → 조립자재 R459 |  | 459 | 조립자재_재고현황 | 3-PR-0127
기타 | 6000S | A6CB(8핀) | 원자재 | NR | V1.1.1 |  | ⚠ 원자재_부서보관 | 6-NR | V1.1.1 | ADX6000s CTR BD (Ver 1.1.1) - 8핀용 | → 고압진공 R159 |  | 159 | 고압진공_재고현황 | 6-NR-0003
기타 | 6000 | A6CTR(6000 CTR) | 원자재 | NR | V1.5 |  | ⚠ 원자재_부서보관 | 6-NR | V1.5 | ADX6000 CTR BD (Ver 1.5) | → 고압진공 R160 |  | 160 | 고압진공_재고현황 | 6-NR-0004
기타 | COCOON | COCB(핸들공용 이전) | 원자재 | NR | v2.20.5 |  | ⚠ 원자재_부서보관 | 7-NR | v2.20.5 | COCOON CTR BD (Ver 2.20.5) | → 고압진공 R161 |  | 161 | 고압진공_재고현황 | 7-NR-0005
기타 | 6000 | INNER_USB_BD (6000 커넥터) | 원자재 | NR | V2.1 |  | ⚠ 원자재_부서보관 | 6-NR | V2.1 | ADX6000 INNER USB BD (Ver 2.1) | → 고압진공 R162 |  | 162 | 고압진공_재고현황 | 6-NR-0006
기타 | 6000S | CTR_to_GEN BD (8핀 커넥터) | 원자재 | NR | V2.0.0 |  | ⚠ 원자재_부서보관 | 6-NR | V2.0.0 | ADX6000s CTR to GEN BD (Ver 2.0.0) - 8핀용 | → 고압진공 R163 |  | 163 | 고압진공_재고현황 | 6-NR-0007
기타 | 6000S | AIM_LIGHT_DRIVER BD (9핀 커넥터) | 원자재 | NR | V1.0.0 |  | ⚠ 원자재_부서보관 | 6-NR | V1.0.0 | ADX6000s AIM LIGHT DRIVER BD (Ver 1.0.0) - 9핀용 | → 고압진공 R164 |  | 164 | 고압진공_재고현황 | 6-NR-0008
기타 | 6000FB | CTR_to_GEN BD (10핀 커넥터) | 원자재 | NR | V2.0.1 |  | ⚠ 원자재_부서보관 | 6-NR | V2.0.1 | ADX6000FB CTR to GEN BD (Ver 2.0.1) - 10핀용 | → 고압진공 R165 |  | 165 | 고압진공_재고현황 | 6-NR-0009
완제품 | 완제품 본체 | DX3000 | 완제품 | AF | 60kV 2mA / 10cm 기본 (Black) |  | 완제품(창고없음) | 3-AF | 60kV 2mA / 10cm 기본 (Black) | DX3000 60KV 2mA / 10cm Black [기본] | → 조립완제품 R2 |  | 2 | 조립완제품_재고현황 | 3-AF-0001
완제품 | 완제품 본체 | DX3000 | 완제품 | AF | 60kV 2mA (White) |  | 완제품(창고없음) | 3-AF | 60kV 2mA (White) | DX3000 60KV 2mA / 10cm White [기본] | → 조립완제품 R3 |  | 3 | 조립완제품_재고현황 | 3-AF-0002
완제품 | 완제품 본체 | DX3000 | 완제품 | AF | 60kV 2mA / 15cm (일본) (White 양손잡이) |  | 완제품(창고없음) | 3-AF | 60kV 2mA / 15cm (일본) (White 양손잡이) | DX3000 60KV 2mA / 15cm White [일본 덴탈용 / 양쪽 손잡이] | → 조립완제품 R4 |  | 4 | 조립완제품_재고현황 | 3-AF-0003
완제품 | 완제품 본체 | DX3000 | 완제품 | AF | 60kV 2mA / 15cm (일본 동물용) (White 양손잡이) |  | 완제품(창고없음) | 3-AF | 60kV 2mA / 15cm (일본 동물용) (White 양손잡이) | DX3000 60KV 2mA / 15cm White [일본 동물용 / 양쪽 손잡이] | → 조립완제품 R5 |  | 5 | 조립완제품_재고현황 | 3-AF-0004
완제품 | 완제품 본체 | DX3000 | 완제품 | AF | 60kV 2mA / 20cm 기본 (White) |  | 완제품(창고없음) | 3-AF | 60kV 2mA / 20cm 기본 (White) | DX3000 60KV 2mA / 20cm White [기본] | → 조립완제품 R6 |  | 6 | 조립완제품_재고현황 | 3-AF-0005
완제품 | 완제품 본체 | DX3000 | 완제품 | AF | 60kV 2mA / 10cm (인도 네시아) (White 양손잡이) |  | 완제품(창고없음) | 3-AF | 60kV 2mA / 10cm (인도 네시아) (White 양손잡이) | DX3000 60KV 2mA / 10cm White [인도네시아 / 양쪽 손잡이] | → 조립완제품 R7 |  | 7 | 조립완제품_재고현황 | 3-AF-0006
완제품 | 완제품 본체 | DX3000 | 완제품 | AF | 60kV 2mA / 10cm (이미지 웍스) (Black 양손잡이) |  | 완제품(창고없음) | 3-AF | 60kV 2mA / 10cm (이미지 웍스) (Black 양손잡이) | DX3000 60KV 2mA / 10cm Black [이미지웍스 / 양쪽 손잡이] | → 조립완제품 R8 |  | 8 | 조립완제품_재고현황 | 3-AF-0007
완제품 | 완제품 본체 | DX3000 | 완제품 | AF | 60kV 2mA / 10cm (우루과이 & 푸에르토 리코) (Black) |  | 완제품(창고없음) | 3-AF | 60kV 2mA / 10cm (우루과이 & 푸에르토 리코) (Black) | DX3000 60KV 2mA / 10cm Black [우루과이 / 기본] | → 조립완제품 R9 |  | 9 | 조립완제품_재고현황 | 3-AF-0008
완제품 | 완제품 본체 | DX3000 | 완제품 | AF | 60kV 2mA / 20cm (우루과이 용) (Black) |  | 완제품(창고없음) | 3-AF | 60kV 2mA / 20cm (우루과이 용) (Black) | DX3000 60KV 2mA / 20cm Black [우루과이 / 기본] | → 조립완제품 R10 |  | 10 | 조립완제품_재고현황 | 3-AF-0009
완제품 | 완제품 본체 | DX3000 | 완제품 | AF | 60kV 2mA / 20cm (사파리 덴탈 용) (White) |  | 완제품(창고없음) | 3-AF | 60kV 2mA / 20cm (사파리 덴탈 용) (White) | DX3000 60KV 2mA / 20cm White [사파리 덴탈 / 기본] | → 조립완제품 R11 |  | 11 | 조립완제품_재고현황 | 3-AF-0010
완제품 | 완제품 본체 | DX3000 | 완제품 | AF | 65kV 1.7mA / 20cm 기본 (지사 용) (White 양손잡이) |  | 완제품(창고없음) | 3-AF | 65kV 1.7mA / 20cm 기본 (지사 용) (White 양손잡이) | DX3000 65KV 1.7mA / 20cm White [지사 / 양쪽손잡이] | → 조립완제품 R12 |  | 12 | 조립완제품_재고현황 | 3-AF-0011
완제품 | 완제품 본체 | DX3000 | 완제품 | AF | 65kV 1.7mA / 20cm (MaxRay) (White 양손잡이) |  | 완제품(창고없음) | 3-AF | 65kV 1.7mA / 20cm (MaxRay) (White 양손잡이) | DX3000 65KV 1.7mA / 20cm White [Vector / 양쪽손잡이] | → 조립완제품 R13 |  | 13 | 조립완제품_재고현황 | 3-AF-0012
완제품 | 완제품 본체 | DX3000 | 완제품 | AF | 65kV 1.7mA (Black 양손잡이) |  | 완제품(창고없음) | 3-AF | 65kV 1.7mA (Black 양손잡이) | DX3000 65KV 1.7mA / 20cm Black [Vector / 양쪽손잡이] | → 조립완제품 R14 |  | 14 | 조립완제품_재고현황 | 3-AF-0013
완제품 | 완제품 본체 | DX3000 | 완제품 | AF | 65kV 1.7mA / 10cm _USA(medicatech 동물용) (White,Black 양손잡이) |  | 완제품(창고없음) | 3-AF | 65kV 1.7mA / 10cm _USA(medicatech 동물용) (White,Black 양손잡이) | DX3000 65KV 1.7mA / 10cm White [Medicatech 동물용 / 양쪽손잡이] | → 조립완제품 R15 |  | 15 | 조립완제품_재고현황 | 3-AF-0014
완제품 | 완제품 본체 | DX3000 | 완제품 | AF | 65kV 1.7mA / 10cm _CBI용 (동물용) (Black 양손잡이) |  | 완제품(창고없음) | 3-AF | 65kV 1.7mA / 10cm _CBI용 (동물용) (Black 양손잡이) | DX3000 65KV 1.7mA / 10cm Black [CBi 동물용 / 양쪽손잡이] | → 조립완제품 R16 |  | 16 | 조립완제품_재고현황 | 3-AF-0015
완제품 | 완제품 본체 | DX3000M | 완제품 | AF | 70KV 3mA TFT용 / 원형_컬리메이터 적용 _ 메디컬 용 (Black) |  | 완제품(창고없음) | 3-AF | 70KV 3mA TFT용 / 원형_컬리메이터 적용 _ 메디컬 용 (Black) | DX3000M 70KV 3mA / 15cm Black [원형 컬리메이터] | → 조립완제품 R17 |  | 17 | 조립완제품_재고현황 | 3-AF-0016
완제품 | 완제품 본체 | DX3000M | 완제품 | AF | 70KV 3mA TFT용 / 사각_컬리메이터 적용 _ 메디컬 용 (Black) |  | 완제품(창고없음) | 3-AF | 70KV 3mA TFT용 / 사각_컬리메이터 적용 _ 메디컬 용 (Black) | DX3000M 70KV 3mA / 15cm Black [사각 컬리메이터] | → 조립완제품 R18 |  | 18 | 조립완제품_재고현황 | 3-AF-0017
완제품 | 완제품 본체 | DX3000M | 완제품 | AF | 60KV 2mA TFT용 / 컬리메이터 적용 _ 동물 용 (Black) |  | 완제품(창고없음) | 3-AF | 60KV 2mA TFT용 / 컬리메이터 적용 _ 동물 용 (Black) | DX3000M 60KV 2mA / 15cm Black [원형 컬리메이터] | → 조립완제품 R19 |  | 19 | 조립완제품_재고현황 | 3-AF-0018
완제품 | 완제품 본체 | DX3000M | 완제품 | AF | 60KV 2mA TFT용 / 10cm 기본 (White) |  | 완제품(창고없음) | 3-AF | 60KV 2mA TFT용 / 10cm 기본 (White) | DX3000 60KV 2mA / 10cm White [TFT / 기본] | → 조립완제품 R20 |  | 20 | 조립완제품_재고현황 | 3-AF-0019
완제품 | 완제품 본체 | ADX4000W | 완제품 | AF | 60kV 2mA / 기본 (White) |  | 완제품(창고없음) | 4-AF | 60kV 2mA / 기본 (White) | ADX4000W 60KV 2mA / 10cm White [기본] | → 조립완제품 R21 |  | 21 | 조립완제품_재고현황 | 4-AF-0020
완제품 | 완제품 본체 | ADX4000W | 완제품 | AF | 60kV 2mA / 15cm (white) |  | 완제품(창고없음) | 4-AF | 60kV 2mA / 15cm (white) | ADX4000W 60KV 2mA / 15cm White [일본] | → 조립완제품 R22 |  | 22 | 조립완제품_재고현황 | 4-AF-0021
완제품 | 완제품 본체 | ADX4000W | 완제품 | AF | 60kV 2mA / 20cm (white) |  | 완제품(창고없음) | 4-AF | 60kV 2mA / 20cm (white) | ADX4000W 60KV 2mA / 20cm White [기본] | → 조립완제품 R23 |  | 23 | 조립완제품_재고현황 | 4-AF-0022
완제품 | 완제품 본체 | ADX4000W | 완제품 | AF | 60kV 2mA / 20cm (사파리 덴탈용) (white) |  | 완제품(창고없음) | 4-AF | 60kV 2mA / 20cm (사파리 덴탈용) (white) | ADX4000W 60KV 2mA / 20cm White [사파리 덴탈] | → 조립완제품 R24 |  | 24 | 조립완제품_재고현황 | 4-AF-0023
완제품 | 완제품 본체 | ADX6000 | 완제품 | AF | ADX6000 / 탈착용[80kv,5mA] (white) |  | 완제품(창고없음) | 6-AF | ADX6000 / 탈착용[80kv,5mA] (white) | ADX6000 80KV 5mA / White | → 조립완제품 R25 |  | 25 | 조립완제품_재고현황 | 6-AF-0024
완제품 | 완제품 본체 | ADX6000 | 완제품 | AF | ADX6000S / 탈착용[80kv,5mA] (white) |  | 완제품(창고없음) | 6-AF | ADX6000S / 탈착용[80kv,5mA] (white) | ADX6000s 80KV 5mA / White [외부 배터리] | → 조립완제품 R26 |  | 26 | 조립완제품_재고현황 | 6-AF-0025
완제품 | 완제품 본체 | ADX6000 | 완제품 | AF | ADX6000FB / 탈착용[80kv,5mA] (white) |  | 완제품(창고없음) | 6-AF | ADX6000FB / 탈착용[80kv,5mA] (white) | ADX6000FB 80KV 5mA / White | → 조립완제품 R27 |  | 27 | 조립완제품_재고현황 | 6-AF-0026
완제품 | 완제품 본체 | COCOON | 완제품 | AF | DX-7017 / 18cm 기본 덴탈 용 (gray) |  | 완제품(창고없음) | 7-AF | DX-7017 / 18cm 기본 덴탈 용 (gray) | COCOON 70KV 1.7mA / 18cm Gray [기본] | → 조립완제품 R28 |  | 28 | 조립완제품_재고현황 | 7-AF-0027
완제품 | 완제품 본체 | COCOON | 완제품 | AF | DX-7017 / 20cm 기본 덴탈 용 (gray) |  | 완제품(창고없음) | 7-AF | DX-7017 / 20cm 기본 덴탈 용 (gray) | COCOON 70KV 1.7mA / 20cm Gray [기본] | → 조립완제품 R29 |  | 29 | 조립완제품_재고현황 | 7-AF-0028
완제품 | 완제품 본체 | COCOON | 완제품 | AF | DX-7020 / 18cm 기본 덴탈 용 (덱스코윈 로고) (gray) |  | 완제품(창고없음) | 7-AF | DX-7020 / 18cm 기본 덴탈 용 (덱스코윈 로고) (gray) | COCOON 70KV 2mA / 18cm Gray [기본] | → 조립완제품 R30 |  | 30 | 조립완제품_재고현황 | 7-AF-0029
완제품 | 완제품 본체 | COCOON | 완제품 | AF | DX-7020 / 18cm Aming Light 트리거 식 _ 덴탈 용 (gray) |  | 완제품(창고없음) | 7-AF | DX-7020 / 18cm Aming Light 트리거 식 _ 덴탈 용 (gray) | COCOON 70KV 2mA / 18cm Gray [덴탈 / 트리거 에이밍라이트] | → 조립완제품 R31 |  | 31 | 조립완제품_재고현황 | 7-AF-0030
완제품 | 완제품 본체 | COCOON | 완제품 | AF | DX-7020 / 18cm Aming Light 트리거 식 _ 덴탈 (댄티맥스) (gray) |  | 완제품(창고없음) | 7-AF | DX-7020 / 18cm Aming Light 트리거 식 _ 덴탈 (댄티맥스) (gray) | COCOON 70KV 2mA / 18cm Gray [Dentimax / 트리거 에이밍라이트] | → 조립완제품 R32 |  | 32 | 조립완제품_재고현황 | 7-AF-0031
완제품 | 완제품 본체 | COCOON | 완제품 | AF | DX-7020 / 18cm Aming Light 트리거 식 _ 동물 용 (CBi 용) (gray) |  | 완제품(창고없음) | 7-AF | DX-7020 / 18cm Aming Light 트리거 식 _ 동물 용 (CBi 용) (gray) | COCOON 70KV 2mA / 18cm Gray [CBi / 트리거 에이밍라이트] | → 조립완제품 R33 |  | 33 | 조립완제품_재고현황 | 7-AF-0032
완제품 | 완제품 본체 | COCOON | 완제품 | AF | DX-7020 / 18cm Aming Light 스위치식 _동뭉 용 (미국지사) (gray) |  | 완제품(창고없음) | 7-AF | DX-7020 / 18cm Aming Light 스위치식 _동뭉 용 (미국지사) (gray) | COCOON 70KV 2mA / 18cm Gray [동물 / 스위치 에이밍라이트] | → 조립완제품 R34 |  | 34 | 조립완제품_재고현황 | 7-AF-0033
완제품 | 완제품 본체 | COCOON | 완제품 | AF | DX-7020 / 20cm 기본 덴탈 용 (덱스코윈 로고) (gray) |  | 완제품(창고없음) | 7-AF | DX-7020 / 20cm 기본 덴탈 용 (덱스코윈 로고) (gray) | COCOON 70KV 2mA / 20cm Gray [기본] | → 조립완제품 R35 |  | 35 | 조립완제품_재고현황 | 7-AF-0034
완제품 | 완제품 본체 | COCOON | 완제품 | AF | DX-7020 / 20cm 기본 덴탈 용_ 페루 (스페인어 음성 적용) (gray) |  | 완제품(창고없음) | 7-AF | DX-7020 / 20cm 기본 덴탈 용_ 페루 (스페인어 음성 적용) (gray) | COCOON 70KV 2mA / 20cm Gray [페루 / 기본] | → 조립완제품 R36 |  | 36 | 조립완제품_재고현황 | 7-AF-0035
완제품 | 완제품 본체 | COCOON | 완제품 | AF | DX-7020 / 20cm 기본 덴탈 _사파리 덴탈 (케나다용 덴티맥스) (gray) |  | 완제품(창고없음) | 7-AF | DX-7020 / 20cm 기본 덴탈 _사파리 덴탈 (케나다용 덴티맥스) (gray) | COCOON 70KV 2mA / 20cm Gray [Dentimax Canada / 기본] | → 조립완제품 R37 |  | 37 | 조립완제품_재고현황 | 7-AF-0036
완제품 | 완제품 본체 | COCOON | 완제품 | AF | DX-7020 / 20cm Aming Light 스위치식_덴탈용 (사파리덴탈 용) (white) |  | 완제품(창고없음) | 7-AF | DX-7020 / 20cm Aming Light 스위치식_덴탈용 (사파리덴탈 용) (white) | COCOON 70KV 2mA / 20cm White [사파리 덴탈 / 스위치 에이밍라이트] | → 조립완제품 R38 |  | 38 | 조립완제품_재고현황 | 7-AF-0037
완제품 | 완제품 본체 | COCOON | 완제품 | AF | DX-7020 / 20cm Aming Light 트리거 식 _ 동물 용 (gray) |  | 완제품(창고없음) | 7-AF | DX-7020 / 20cm Aming Light 트리거 식 _ 동물 용 (gray) | COCOON 70KV 2mA / 20cm Gray [동물 / 트리거 에이밍라이트] | → 조립완제품 R39 |  | 39 | 조립완제품_재고현황 | 7-AF-0038
완제품 | 완제품 본체 | COCOON | 완제품 | AF | DX-7020 / 20cm Aming Light 트리거 식 _ 덴탈 용 (영국용) (gray) |  | 완제품(창고없음) | 7-AF | DX-7020 / 20cm Aming Light 트리거 식 _ 덴탈 용 (영국용) (gray) | COCOON 70KV 2mA / 20cm Gray [덴탈 / 트리거 에이밍라이트] | → 조립완제품 R40 |  | 40 | 조립완제품_재고현황 | 7-AF-0039
완제품 | 완제품 본체 | COCOON | 완제품 | AF | DX-7020 / 18cm Aming Light 트리거 식 _ Carestream |  | 완제품(창고없음) | 7-AF | DX-7020 / 18cm Aming Light 트리거 식 _ Carestream | COCOON 70KV 2mA / 18cm White [Carestream 덴탈 / 트리거 에이밍라이트] | → 조립완제품 R41 |  | 41 | 조립완제품_재고현황 | 7-AF-0040
완제품 | 완제품 본체 | SOLO | 완제품 | AF | DX-7020s / 18cm 덴탈_Aming Light_트리거식 (Black) |  | 완제품(창고없음) | 8-AF | DX-7020s / 18cm 덴탈_Aming Light_트리거식 (Black) | SOLO 70KV, 2mA / 18cm Black [트리거 에이밍라이트] | → 조립완제품 R42 |  | 42 | 조립완제품_재고현황 | 8-AF-0041
완제품 | 완제품 본체 | SOLO | 완제품 | AF | DX-7020s / 20cm 덴탈_Aming Light_트리거식 (Black) |  | 완제품(창고없음) | 8-AF | DX-7020s / 20cm 덴탈_Aming Light_트리거식 (Black) | SOLO 70KV, 2mA / 20cm Black [트리거 에이밍라이트] | → 조립완제품 R43 |  | 43 | 조립완제품_재고현황 | 8-AF-0042
창고전용 | 필라멘트 | DXDR-100 | 원자재 | TR |  | 텅스텐 필라멘트 [DXDR-100] | 창고전용 | ?-TR | 텅스텐 필라멘트 [DXDR-100] | 텅스텐 필라멘트 [DXDR-100] | → 창고 R155 |  | 155 | 창고_재고현황 | 9-TR-0018
창고전용 | 세라믹 | COCOON, ADX6000 | 원자재 | HR |  | 세라믹 작은 콘덴서 Vishay (HVCC203Y6P681MCAX) [COCOON, ADX6000] | 창고전용 | 67-HR | 세라믹 작은 콘덴서 Vishay (HVCC203Y6P681MCAX) [COCOON, ADX6000] | 세라믹 작은 콘덴서 Vishay (HVCC203Y6P681MCAX) [COCOON, ADX6000] | → 창고 R172 |  | 172 | 창고_재고현황 | 67-HR-0052
창고전용 | CABLE | SOLO | 원자재 | HR |  | 히터트랜스용 고압선(흰색) (DSI HV CABLE 2178) [SOLO] | 창고전용 | 8-HR | 히터트랜스용 고압선(흰색) (DSI HV CABLE 2178) [SOLO] | 히터트랜스용 고압선(흰색) (DSI HV CABLE 2178) [SOLO] | → 창고 R178 |  | 178 | 창고_재고현황 | 8-HR-0053
창고전용 | PCB | DX3000 | 원자재 | AR |  | OLED B/D (듀얼) [DX3000] | 창고전용 | 3-AR | OLED B/D (듀얼) [DX3000] | DX3000 OLED BD (듀얼 슬라이드) | → 창고 R200 |  | 200 | 창고_재고현황 | 3-AR-0309
창고전용 | PCB | DX3000 | 원자재 | AR |  | RELAY 쪽 보드 [DX3000] | 창고전용 | 3-AR | RELAY 쪽 보드 [DX3000] | DX3000 RELAY 쪽보드 | → 창고 R201 |  | 201 | 창고_재고현황 | 3-AR-0310
창고전용 | CABLE | DX3000 | 원자재 | AR |  | 하네스 4번 (후면 전원 Wire - DC 잭) [DX3000] | 창고전용 | 3-AR | 하네스 4번 (후면 전원 Wire - DC 잭) [DX3000] | DX3000 후면전원 DC 잭 2핀 (YH369-02JR) 65mm [하네스 4번] | → 창고 R202 |  | 202 | 창고_재고현황 | 3-AR-0311
창고전용 | CABLE | DX3000 | 원자재 | AR |  | 하네스 7번 (마그네틱보드 연결 4핀) [DX3000] | 창고전용 | 3-AR | 하네스 7번 (마그네틱보드 연결 4핀) [DX3000] | DX3000 마그네틱보드 연결 4핀 (12505HS-04 2EA) 123mm [하네스 7번] | → 창고 R203 |  | 203 | 창고_재고현황 | 3-AR-0312
창고전용 | ABS 난연 | DX3000 | 원자재 | AR |  | LCD GUIDE (사파리) [DX3000] | 창고전용 | 3-AR | LCD GUIDE (사파리) [DX3000] | DX3000 LCD GUIDE (반투명) - 사파리 덴탈용 | → 창고 R204 |  | 204 | 창고_재고현황 | 3-AR-0313
창고전용 | ABS 난연 | DX3000 | 원자재 | AR |  | FRONT COVER (듀얼 슬라이드) (ABS 난연 블랙 (홀작업 완료)) [DX3000] | 창고전용 | 3-AR | FRONT COVER (듀얼 슬라이드) (ABS 난연 블랙 (홀작업 완료)) [DX3000] | DX3000 FRONT COVER (듀얼 슬라이드 (외부배터리용 홀)) AS용 | → 창고 R205 |  | 205 | 창고_재고현황 | 3-AR-0314
창고전용 | ABS 난연 | DX3000 | 원자재 | AR |  | X-CAP 체결형 (구형, 일본용) (ABS 난연 화이트 + 진한 회색) [DX3000] | 창고전용 | 34-AR | X-CAP 체결형 (구형, 일본용) (ABS 난연 화이트 + 진한 회색) [DX3000] | DX3000 X-CAP 체결형 (구형 폭 좁음) AS용 | → 창고 R206 |  | 206 | 창고_재고현황 | 34-AR-0315
창고전용 | ABS 난연 | DX3000 | 원자재 | AR |  | X-CAP 체결형 스프레이 X (구형, 일본용) (ABS 난연 화이트) [DX3000] | 창고전용 | 34-AR | X-CAP 체결형 스프레이 X (구형, 일본용) (ABS 난연 화이트) [DX3000] | DX3000 X-CAP 체결형 (구형 폭 좁음) AS용 - 스프레이 X | → 창고 R207 |  | 207 | 창고_재고현황 | 34-AR-0316
창고전용 | ABS 난연 | DX3000 | 원자재 | AR |  | CONE 젠더 (ABS 난연 블랙 + 블랙 무광) [DX3000] | 창고전용 | 3-AR | CONE 젠더 (ABS 난연 블랙 + 블랙 무광) [DX3000] | DX3000M CONE 젠더 | → 창고 R208 |  | 208 | 창고_재고현황 | 3-AR-0317
창고전용 | PCB | COCOON | 원자재 | VR |  | FET B/D (+ 56 (교체전)) [COCOON] | 창고전용 | 7-VR | FET B/D (+ 56 (교체전)) [COCOON] | COCOON FET BD (+56 교체전) | → 창고 R210 |  | 210 | 창고_재고현황 | 7-VR-0042
창고전용 | PCB | COCOON | 원자재 | AR |  | OP & TOUCH BD [COCOON] | 창고전용 | 7-AR | OP & TOUCH BD [COCOON] | COCOON OP & TOUCH BD (FFC Cable 방향 변경 전) | → 창고 R216 |  | 216 | 창고_재고현황 | 7-AR-0318
창고전용 | ABS 난연 | COCOON | 원자재 | AR |  | FRONT_S (18cm) (ABS 난연 블랙 + 블랙 무광) [COCOON] | 창고전용 | 7-AR | FRONT_S (18cm) (ABS 난연 블랙 + 블랙 무광) [COCOON] | COCOON 18cm FRONT_S (B 무광) | → 창고 R273 |  | 273 | 창고_재고현황 | 7-AR-0319
창고전용 | ABS 난연 | SOLO | 원자재 | AR |  | Button Indicator (ABS 블랙) [SOLO] | 창고전용 | 8-AR | Button Indicator (ABS 블랙) [SOLO] | SOLO BUTTON INDICATOR (B) | → 창고 R295 |  | 295 | 창고_재고현황 | 8-AR-0320
창고전용 | ABS 난연 | ADX4000W | 원자재 | AR |  | GUIDE 스프레이 X (ABS 난연 화이트) [ADX4000W] | 창고전용 | 4-AR | GUIDE 스프레이 X (ABS 난연 화이트) [ADX4000W] | ADX4000W 데코 가이드 - 스프레이 X | → 창고 R316 |  | 316 | 창고_재고현황 | 4-AR-0321
창고전용 | ABS 난연 | ADX4000W | 원자재 | AR |  | POWER BUTTON 스프레이 X (ABS 난연 화이트) [ADX4000W] | 창고전용 | 4-AR | POWER BUTTON 스프레이 X (ABS 난연 화이트) [ADX4000W] | ADX4000W POWER BUTTON - 스프레이 X | → 창고 R317 |  | 317 | 창고_재고현황 | 4-AR-0322
창고전용 | ABS 난연 | ADX4000W | 원자재 | AR |  | EXPOSE BUTTON 스프레이 X (ABS 난연 화이트) [ADX4000W] | 창고전용 | 4-AR | EXPOSE BUTTON 스프레이 X (ABS 난연 화이트) [ADX4000W] | ADX4000W EXPOSE BUTTON - 스프레이 X | → 창고 R318 |  | 318 | 창고_재고현황 | 4-AR-0323
창고전용 | ABS 난연 | ADX4000W | 원자재 | AR |  | NAVI BUTTON 스프레이 X (가운데) (ABS 난연 화이트) [ADX4000W] | 창고전용 | 4-AR | NAVI BUTTON 스프레이 X (가운데) (ABS 난연 화이트) [ADX4000W] | ADX4000W NAVI BUTTON (가운데) - 스프레이 X | → 창고 R319 |  | 319 | 창고_재고현황 | 4-AR-0324
창고전용 | ABS 난연 | ADX4000W | 원자재 | AR |  | NAVI KEY 스프레이 X (방향) (ABS 난연 화이트) [ADX4000W] | 창고전용 | 4-AR | NAVI KEY 스프레이 X (방향) (ABS 난연 화이트) [ADX4000W] | ADX4000W NAVI KEY (방향) - 스프레이 X | → 창고 R320 |  | 320 | 창고_재고현황 | 4-AR-0325
창고전용 | 클립 | ADX4000W | 원자재 | AR |  | Q 클립 [ADX4000W] | 창고전용 | 4-AR | Q 클립 [ADX4000W] | ADX4000 Q클립 | → 창고 R321 |  | 321 | 창고_재고현황 | 4-AR-0326
창고전용 | 클립 | ADX4000W | 원자재 | AR |  | L 클립 [ADX4000W] | 창고전용 | 4-AR | L 클립 [ADX4000W] | ADX4000W L클립 | → 창고 R322 |  | 322 | 창고_재고현황 | 4-AR-0327
창고전용 | 인조가죽 | ADX4000W | 원자재 | AR |  | HAND STRAP -손잡이(터치펜)(유럽용) (인조 가죽, AL(Cr도금), SUS Φ2.0) [ADX4000W] | 창고전용 | 4-AR | HAND STRAP -손잡이(터치펜)(유럽용) (인조 가죽, AL(Cr도금), SUS Φ2.0) [ADX4000W] | ADX4000W HAND STRAP [AL(Cr도금), SUS Φ2.0]-손잡이(터치펜) (유럽용 알코올 번짐) | → 창고 R323 |  | 323 | 창고_재고현황 | 4-AR-0328
창고전용 | RUBBER | ADX6000 | 원자재 | AR |  | CRADLE FOOT RUBBER (RUBBER) [ADX6000] | 창고전용 | 6-AR | CRADLE FOOT RUBBER (RUBBER) [ADX6000] | ADX6000 CRADLE FOOT RUBBER | → 창고 R375 |  | 375 | 창고_재고현황 | 6-AR-0329
창고전용 | 배터리 | DX3000 | 원자재 | PR |  | 내부 배터리 (PF435060HP) [DX3000] | 창고전용 | 3-PR | 내부 배터리 (PF435060HP) [DX3000] | DX3000 내부 배터리 [PF435060] | → 창고 R392 |  | 392 | 창고_재고현황 | 3-PR-0128
창고전용 | 배터리 | COCOON | 원자재 | PR |  | 외부 배터리 (PF605060HP) [COCOON] | 창고전용 | 37-PR | 외부 배터리 (PF605060HP) [COCOON] | COCOON 외부 배터리 [PF605060] | → 창고 R396 |  | 396 | 창고_재고현황 | 37-PR-0129
창고전용 | 배터리 | ADX6000 | 원자재 | PR |  | 외부 배터리 (LIP1902A_5035127SH25) [ADX6000] | 창고전용 | 6-PR | 외부 배터리 (LIP1902A_5035127SH25) [ADX6000] | ADX6000 외부 배터리 [LIP1902A_5035127SH25] | → 창고 R398 |  | 398 | 창고_재고현황 | 6-PR-0130
창고전용 | ADAPTER | ADX6000 | 원자재 | PR |  | 25.2V 1.7A 충전기 (6S 어댑터 (중국용)) [ADX6000] | 창고전용 | 6-PR | 25.2V 1.7A 충전기 (6S 어댑터 (중국용)) [ADX6000] | 3구 25.2V 1.7A 충전기 [JBL7451251700002FJ] | → 창고 R400 |  | 400 | 창고_재고현황 | 6-PR-0131
창고전용 | ADAPTER | 공용 | 원자재 | PR |  | 15V 1.0A 충전기 (220V) [공용] | 창고전용 | 34678-PR | 15V 1.0A 충전기 (220V) [공용] | DRTech 15.0V 충전기 (220V) | → 창고 R401 |  | 401 | 창고_재고현황 | 34678-PR-0132
창고전용 | ADAPTER | 공용 | 원자재 | PR |  | 15V 1.0A 충전기 (110V) [공용] | 창고전용 | 34678-PR | 15V 1.0A 충전기 (110V) [공용] | DRTech 15.0V 충전기 (110V) | → 창고 R402 |  | 402 | 창고_재고현황 | 34678-PR-0133
창고전용 | CABLE | 공용 | 원자재 | PR |  | 외부 배터리 와이어 케이블 [공용] | 창고전용 | 6-PR | 외부 배터리 와이어 케이블 [공용] | 외부 배터리 와이어 케이블 | → 창고 R403 |  | 403 | 창고_재고현황 | 6-PR-0134
창고전용 | CABLE | ADX4000W | 원자재 | PR |  | USB 2.0 CABLE (PMM369-0200, 2m) [ADX4000W] | 창고전용 | 4-PR | USB 2.0 CABLE (PMM369-0200, 2m) [ADX4000W] | ADX4000W USB 2.0 CABLE (PMM369-0200) 2M | → 창고 R404 |  | 404 | 창고_재고현황 | 4-PR-0135
창고전용 | CABLE | ADX4000W | 원자재 | PR |  | USB 2.0 CABLE (PMM369-0100, 1m) [ADX4000W] | 창고전용 | 4-PR | USB 2.0 CABLE (PMM369-0100, 1m) [ADX4000W] | ADX4000W USB 2.0 CABLE (PMM369-0100) 1M | → 창고 R405 |  | 405 | 창고_재고현황 | 4-PR-0136
창고전용 | PCB | 공용 | 원자재 | AR |  | 외부 배터리 쪽 보드 (EX BATTERY BD) [공용] | 창고전용 | 3-AR | 외부 배터리 쪽 보드 (EX BATTERY BD) [공용] | DX3000 외부배터리용 쪽보드 | → 창고 R407 |  | 407 | 창고_재고현황 | 3-AR-0330
창고전용 | 가방 | ADX6000 | 원자재 | PR |  | 가방 (뱅가드) [ADX6000] | 창고전용 | 6-PR | 가방 (뱅가드) [ADX6000] | 뱅가드 46F [ADX6000] | → 창고 R415 |  | 415 | 창고_재고현황 | 6-PR-0137
창고전용 | 가방 | ADX6000 | 원자재 | PR |  | FDXD-810 센서 가방 (뱅가드) [ADX6000] | 창고전용 | 34678-PR | FDXD-810 센서 가방 (뱅가드) [ADX6000] | 뱅가드 53F [FDXD-810] | → 창고 R416 |  | 416 | 창고_재고현황 | 34678-PR-0138
창고전용 | PU FOAM | DX3000, ADX4000W | 원자재 | PR |  | 계란판 [DX3000, ADX4000W] | 창고전용 | 34-PR | 계란판 [DX3000, ADX4000W] | DX3000, ADX4000W 계란판 | → 창고 R417 |  | 417 | 창고_재고현황 | 34-PR-0139
창고전용 | PU FOAM | COCOON, ADX6000 | 원자재 | PR |  | 계란판 [COCOON, ADX6000] | 창고전용 | 67-PR | 계란판 [COCOON, ADX6000] | COCOON, ADX6000 계란판 | → 창고 R418 |  | 418 | 창고_재고현황 | 67-PR-0140
창고전용 | PU FOAM | 공용 | 원자재 | PR |  | 센서 내장재 상단 (45 * 55.5 * 2T, 접착 O) [공용] | 창고전용 | 34678-PR | 센서 내장재 상단 (45 * 55.5 * 2T, 접착 O) [공용] | 디텍터 내부폼 상판 [45x55.5x2 mm 접착 O] (뱅가드 53F용) | → 창고 R429 |  | 429 | 창고_재고현황 | 34678-PR-0141
창고전용 | PU FOAM | 공용 | 원자재 | PR |  | 센서 내장재 중간 (45 * 55.5 * 2T, 접착 X) [공용] | 창고전용 | 34678-PR | 센서 내장재 중간 (45 * 55.5 * 2T, 접착 X) [공용] | 디텍터 내부폼 중판 [45x55.5x2 mm 접착 X] (뱅가드 53F용) | → 창고 R432 |  | 432 | 창고_재고현황 | 34678-PR-0142
창고전용 | PU FOAM | 공용 | 원자재 | PR |  | 센서 내장재 하단 (45 * 55.5 * 8T) [공용] | 창고전용 | 34678-PR | 센서 내장재 하단 (45 * 55.5 * 8T) [공용] | 디텍터 내부폼 하판 [45x55.5x8 mm] (뱅가드 53F용) | → 창고 R433 |  | 433 | 창고_재고현황 | 34678-PR-0143
창고전용 | BOX | ADX6000 | 원자재 | PR |  | 카톤 박스 [ADX6000] | 창고전용 | 6-PR | 카톤 박스 [ADX6000] | ADX6000 제품 박스 | → 창고 R442 |  | 442 | 창고_재고현황 | 6-PR-0144
창고전용 | BOX | 공용 | 원자재 | PR |  | 무지 박스 1개 (450 * 260 * 510(H)mm) [공용] | 창고전용 | 3467-PR | 무지 박스 1개 (450 * 260 * 510(H)mm) [공용] | 제품 박스용 무지 박스 [450x260x510 mm] (1개 포장용) | → 창고 R445 |  | 445 | 창고_재고현황 | 3467-PR-0145
창고전용 | BOX | 공용 | 원자재 | PR |  | 무지 박스 2개 (475 * 295 * 220(H)mm) [공용] | 창고전용 | 3-PR | 무지 박스 2개 (475 * 295 * 220(H)mm) [공용] | 저가 박스용 무지 박스 [475x295x220 mm] (2개 포장용) | → 창고 R446 |  | 446 | 창고_재고현황 | 3-PR-0146
창고전용 | BOX | 공용 | 원자재 | PR |  | 무지 박스 4개 (475 * 295 * 430(H)mm) [공용] | 창고전용 | 3-PR | 무지 박스 4개 (475 * 295 * 430(H)mm) [공용] | 저가 박스용 무지 박스 [475x295x430 mm] (4개 포장용) | → 창고 R447 |  | 447 | 창고_재고현황 | 3-PR-0147
창고전용 | BOX | 공용 | 원자재 | PR |  | 무지 박스 6개 (700 * 300 * 430(H)mm) [공용] | 창고전용 | 3-PR | 무지 박스 6개 (700 * 300 * 430(H)mm) [공용] | 저가 박스용 무지 박스 [700x300x430 mm] (6개 포장용) | → 창고 R448 |  | 448 | 창고_재고현황 | 3-PR-0148
창고전용 | BOX | 공용 | 원자재 | PR |  | ADX6000 센서 무지 박스 [공용] | 창고전용 | 34678-PR | ADX6000 센서 무지 박스 [공용] | 뱅가드 46F 포장용 무지 박스 | → 창고 R451 |  | 451 | 창고_재고현황 | 34678-PR-0149
창고전용 | 스티로폼 | ADX6000 | 원자재 | PR |  | 제품박스 상, 하 스티로폼 (60.5 * 27.5 * 3T) [ADX6000] | 창고전용 | 6-PR | 제품박스 상, 하 스티로폼 (60.5 * 27.5 * 3T) [ADX6000] | ADX6000 박스 내장재 [상, 하판 60.5x27.5x30 mm] (뱅가드 46F용) | → 창고 R455 |  | 455 | 창고_재고현황 | 6-PR-0150
창고전용 | 스티로폼 | ADX6000 | 원자재 | PR |  | 제품박스 좁은 스티로폼 (42.5 * 27.5 * 3T) [ADX6000] | 창고전용 | 6-PR | 제품박스 좁은 스티로폼 (42.5 * 27.5 * 3T) [ADX6000] | ADX6000 박스 내장재 [좌, 우판 42.5x27.5x30 mm] (뱅가드 46F용) | → 창고 R456 |  | 456 | 창고_재고현황 | 6-PR-0151
창고전용 | 스티로폼 | ADX6000 | 원자재 | PR |  | 제품박스 넒은 스티로폼 (42.5 * 55 * 3.5T) [ADX6000] | 창고전용 | 6-PR | 제품박스 넒은 스티로폼 (42.5 * 55 * 3.5T) [ADX6000] | ADX6000 박스 내장재 [전, 후판 42.5x55x35 mm] (뱅가드 46F용) | → 창고 R459 |  | 459 | 창고_재고현황 | 6-PR-0152
창고전용 | 스티로폼 | 공용 | 원자재 | PR |  | DR Tech 센서 상, 하 스티로폼 (45.5 * 42 * 3T) [공용] | 창고전용 | 34678-PR | DR Tech 센서 상, 하 스티로폼 (45.5 * 42 * 3T) [공용] | DRTech 센서 박스 내장재 [상, 하판 45.5x42x30 mm] (뱅가드 53F용) | → 창고 R460 |  | 460 | 창고_재고현황 | 34678-PR-0153
창고전용 | 넥스트랩 | 공용 | 원자재 | PR |  | 넥스트 랩 (포켓 구형) [공용] | 창고전용 | 37-PR | 넥스트 랩 (포켓 구형) [공용] | 넥스트랩 [포켓 구형] | → 창고 R465 |  | 465 | 창고_재고현황 | 37-PR-0154
창고전용 | 넥스트랩 | 공용 | 원자재 | PR |  | 넥스트 랩 (포켓 X) [공용] | 창고전용 | 37-PR | 넥스트 랩 (포켓 X) [공용] | 넥스트랩 [포켓 X] | → 창고 R466 |  | 466 | 창고_재고현황 | 37-PR-0155
창고전용 | 스트랩 | DX3000 | 원자재 | AR |  | DX3000 핸드 스트랩 [DX3000] | 창고전용 | 3-AR | DX3000 핸드 스트랩 [DX3000] | DX3000 포켓 핸드 스트랩 | → 창고 R467 |  | 467 | 창고_재고현황 | 3-AR-0331
창고전용 | 연아크릴 | 공용 | 원자재 | PR |  | 연아크릴 쉴드 8T (153 * ∮65 * 8T) [공용] (중국) | 창고전용 | 78-PR | 연아크릴 쉴드 8T (153 * ∮65 * 8T) [공용] (중국) | 연아크릴 [65ɸ 8T] (중국) | → 창고 R469 |  | 469 | 창고_재고현황 | 78-PR-0156
창고전용 | 연아크릴 | 공용 | 원자재 | PR |  | 연아크릴 쉴드 12T (153 * ∮60 * 12T) [공용] (중국) | 창고전용 | 347-PR | 연아크릴 쉴드 12T (153 * ∮60 * 12T) [공용] (중국) | 연아크릴 [60ɸ 12T] (중국) | → 창고 R471 |  | 471 | 창고_재고현황 | 347-PR-0157
창고전용 | 연아크릴 | ADX6000 | 원자재 | PR |  | 사각 연아크릴 쉴드 (직사각형, 215 * 199mm 8T) [ADX6000] (중국) | 창고전용 | 6-PR | 사각 연아크릴 쉴드 (직사각형, 215 * 199mm 8T) [ADX6000] (중국) | ADX6000 연아크릴 [215x195x8mm] 하단 가공된 것 (중국) | → 창고 R476 |  | 476 | 창고_재고현황 | 6-PR-0158
창고전용 | 연아크릴 | ADX6000 | 원자재 | PR |  | 사각 연아크릴 쉴드 (정사각형, 215 * 205mm) [ADX6000] | 창고전용 | 6-PR | 사각 연아크릴 쉴드 (정사각형, 215 * 205mm) [ADX6000] | ADX6000 연아크릴 [215x215x8mm] 정사각형-오레곤주용 | → 창고 R477 |  | 477 | 창고_재고현황 | 6-PR-0159
창고전용 | AL 스티커 | ADX6000 | 원자재 | PR |  | IRay A6S NAME PLATE [ADX6000] | 창고전용 | 6-PR | IRay A6S NAME PLATE [ADX6000] | ADX6000s NAME PLATE [iRay A6s] | → 창고 R481 |  | 481 | 창고_재고현황 | 6-PR-0160
창고전용 | AL 스티커 | ADX6000 | 원자재 | PR |  | DEXCOWIN NAME PLATE (FDXD-810 디텍터용) [ADX6000] | 창고전용 | 34678-PR | DEXCOWIN NAME PLATE (FDXD-810 디텍터용) [ADX6000] | 뱅가드 53F NAME PLATE [DEXCOWIN] | → 창고 R482 |  | 482 | 창고_재고현황 | 34678-PR-0161
창고전용 | AL 스티커 | ADX6000 | 원자재 | PR |  | DEXCOWIN NAME PLATE (뱅가드 가방용) [ADX6000] | 창고전용 | 6-PR | DEXCOWIN NAME PLATE (뱅가드 가방용) [ADX6000] | 뱅가드 46F NAME PLATE [DEXCOWIN] | → 창고 R483 |  | 483 | 창고_재고현황 | 6-PR-0162
창고전용 | 에폭시 스티커 | ADX6000S | 원자재 | PR |  | 손잡이 에폭시 스티커 [ADX6000S] | 창고전용 | 6-PR | 손잡이 에폭시 스티커 [ADX6000S] | ADX6000s NAME PLATE [ADX6000s] | → 창고 R484 |  | 484 | 창고_재고현황 | 6-PR-0163
창고전용 | 패드 | 공용 | 원자재 | PR |  | 패드 [공용] | 창고전용 | 3-PR | 패드 [공용] | DX3000 패드 | → 창고 R485 |  | 485 | 창고_재고현황 | 3-PR-0164
창고전용 | 센서 케이스 | 공용 | 원자재 | PR |  | 330N 센서 케이스 [공용] | 창고전용 | 34678-PR | 330N 센서 케이스 [공용] | PLAATZ 330N 센서 케이스 | → 창고 R487 |  | 487 | 창고_재고현황 | 34678-PR-0165
창고전용 | 센서 | 공용 | 원자재 | PR |  | 17*17 DRTECH 센서 [공용] | 창고전용 | 34678-PR | 17*17 DRTECH 센서 [공용] | DRTech [FLAATZ 760/17"x17"] | → 창고 R488 |  | 488 | 창고_재고현황 | 34678-PR-0166
창고전용 | 센서 | 공용 | 원자재 | PR |  | 810 DRTECH 센서 [공용] | 창고전용 | 34678-PR | 810 DRTECH 센서 [공용] | DRTech [FDXD-810/10"x8"] | → 창고 R490 |  | 490 | 창고_재고현황 | 34678-PR-0167
창고전용 | 센서 | 공용 | 원자재 | PR |  | HDI 1000 [Rex2 Classic/1.5] [공용] | 창고전용 | 34678-PR | HDI 1000 [Rex2 Classic/1.5] [공용] | HDI-1000 [Rex2 Classic/1.5] | → 창고 R491 |  | 491 | 창고_재고현황 | 34678-PR-0168
창고전용 | 신주 | DX3000, ADX4000W | 원자재 | PR |  | 배터리 거치대용 신주핀 [DX3000, ADX4000W] | 창고전용 | 348-PR | 배터리 거치대용 신주핀 [DX3000, ADX4000W] | DX3000, ADX4000W, SOLO 배터리 거치대용 신주핀 (D-910) | → 창고 R501 |  | 501 | 창고_재고현황 | 348-PR-0169
창고전용 | 브라켓 | 공용 | 원자재 | PR |  | 스탠드 브라켓 족의학용 [공용] | 창고전용 | 6-PR | 스탠드 브라켓 족의학용 [공용] | 스탠드 브라켓 족의학용 | → 창고 R502 |  | 502 | 창고_재고현황 | 6-PR-0170
창고전용 | ABS 난연 | ADX6000 | 원자재 | PR |  | 각도기 홀더 [ADX6000] | 창고전용 | 6-PR | 각도기 홀더 [ADX6000] | ADX6000 각도기 홀더 | → 창고 R515 |  | 515 | 창고_재고현황 | 6-PR-0171
창고전용 | 유선리모콘 | 공용 | 원자재 | PR |  | FOOT SWITCH [공용] | 창고전용 | 3468-PR | FOOT SWITCH [공용] | FOOT SWITCH | → 창고 R525 |  | 525 | 창고_재고현황 | 3468-PR-0172
창고전용 | 스위치 | 공용 | 원자재 | PR |  | 리드스위치 [공용] | 창고전용 | 3468-PR | 리드스위치 [공용] | 리드스위치 | → 창고 R527 |  | 527 | 창고_재고현황 | 3468-PR-0173
창고전용 | ABS 난연 | DX3000 | 원자재 | PR |  | Battery Pack (사급자재) [DX3000] | 창고전용 | 348-PR | Battery Pack (사급자재) [DX3000] | DX3000 기본 Battery Pack (사급자재) | → 창고 R529 |  | 529 | 창고_재고현황 | 348-PR-0174
창고전용 | ABS 난연 | DX3000 | 원자재 | PR |  | Battery Case (사급자재) [DX3000] | 창고전용 | 348-PR | Battery Case (사급자재) [DX3000] | DX3000 기본 Battery Case (사급자재) | → 창고 R530 |  | 530 | 창고_재고현황 | 348-PR-0175
창고전용 | 신주 | 공용 | 원자재 | PR |  | 배터리 내부 단자 (사급자재) [공용] | 창고전용 | 348-PR | 배터리 내부 단자 (사급자재) [공용] | DX3000 기본 배터리 내부 단자대 (사급자재) | → 창고 R531 |  | 531 | 창고_재고현황 | 348-PR-0176
창고전용 | BOARD | ADX6000 | 원자재 | HR |  | 고압베어 B/D (구형 고압보드) [ADX6000] | 창고전용 | 6-HR | 고압베어 B/D (구형 고압보드) [ADX6000] | ADX6000 고압베어 BD | → 창고 R532 |  | 532 | 창고_재고현황 | 6-HR-0054
창고전용 | 다이오드 | SOLO | 원자재 | HR |  | 고압 다이오드 (SPF01-15) [SOLO] | 창고전용 | 8-HR | 고압 다이오드 (SPF01-15) [SOLO] | SOLO 고압 다이오드 (SPF01-15) | → 창고 R534 |  | 534 | 창고_재고현황 | 8-HR-0055
창고전용 | 세라믹 | SOLO | 원자재 | HR |  | 고압용 칩 세라믹 콘덴서 (2220J6K00222KXT) [SOLO] | 창고전용 | 8-HR | 고압용 칩 세라믹 콘덴서 (2220J6K00222KXT) [SOLO] | SOLO 고압용 칩 세라믹 콘덴서 (2220J6K00222KXT) | → 창고 R535 |  | 535 | 창고_재고현황 | 8-HR-0056
창고전용 | HDPE | SOLO | 원자재 | VR |  | 내부 케이스 (HDPE) [SOLO] | 창고전용 | 8-VR | 내부 케이스 (HDPE) [SOLO] | SOLO 내부 케이스 (HDPE) | → 창고 R537 |  | 537 | 창고_재고현황 | 8-VR-0043
창고전용 | HDPE | SOLO | 원자재 | VR |  | 고압 격벽 (HDPE) [SOLO] | 창고전용 | 8-VR | 고압 격벽 (HDPE) [SOLO] | SOLO 고압 격벽 (HDPE) | → 창고 R538 |  | 538 | 창고_재고현황 | 8-VR-0044
창고전용 | AL | SOLO | 원자재 | AR |  | 에이밍 필터 (0.5T * Φ40 에이밍 은경 추가 필터) [SOLO] | 창고전용 | 8-AR | 에이밍 필터 (0.5T * Φ40 에이밍 은경 추가 필터) [SOLO] | SOLO 에이밍 은경 필터 [40ɸ 0.5T] | → 창고 R539 |  | 539 | 창고_재고현황 | 8-AR-0332
창고전용 | PCB | COCOON | 원자재 | NR |  | CTR B/D (ST용) [COCOON] | 창고전용 | 7-NR | CTR B/D (ST용) [COCOON] | COCOON ST CTR BD | → 창고 R540 |  | 540 | 창고_재고현황 | 7-NR-0010
창고전용 | PANEL | DX3000 | 원자재 | AR |  | OLED PANEL [DX3000] | 창고전용 | 3-AR | OLED PANEL [DX3000] | DX3000 2.42" OLED PANEL (UG-2864ASWPG01) | → 창고 R541 |  | 541 | 창고_재고현황 | 3-AR-0333
창고전용 | ABS 난연 | DX3000 | 원자재 | AR |  | OLED GUIDE (ABS 난연 블랙) [DX3000] | 창고전용 | 3-AR | OLED GUIDE (ABS 난연 블랙) [DX3000] | DX3000 OLED GUIDE | → 창고 R542 |  | 542 | 창고_재고현황 | 3-AR-0334
창고전용 | CABLE | DX3000 | 원자재 | AR |  | FFC 10핀 [DX3000] | 창고전용 | 3-AR | FFC 10핀 [DX3000] | DX3000 EX BD FFC CABLE 10핀 | → 창고 R543 |  | 543 | 창고_재고현황 | 3-AR-0335
창고전용 | CABLE | COCOON | 원자재 | AR |  | 하네스 3-1번 (FFC CABLE 1mm*30P*200*A CTR BD*OP BD FFC CABLE (같은 방향) (구형, 신형)) [COCOON] | 창고전용 | 7-AR | 하네스 3-1번 (FFC CABLE 1mm*30P*200*A CTR BD*OP BD FFC CABLE (같은 방향) (구형, 신형)) [COCOON] | COCOON FFC CABLE (1mm*30P*A) 200mm [하네스 3-1번] (같은 방향) | → 창고 R544 |  | 544 | 창고_재고현황 | 7-AR-0336
창고전용 | CABLE | COCOON | 원자재 | AR |  | 하네스 12번 (FLAT 30P 2.0mm, L=205mm, 1:1 CTR BD * OP BD 연결 30핀) [COCOON] | 창고전용 | 7-AR | 하네스 12번 (FLAT 30P 2.0mm, L=205mm, 1:1 CTR BD * OP BD 연결 30핀) [COCOON] | COCOON ST CTR to OP 케이블 (FLAT 30P 2.0mm 1:1) 205mm [하네스 12번] | → 창고 R545 |  | 545 | 창고_재고현황 | 7-AR-0337
창고전용 | CABLE | COCOON | 원자재 | AR |  | 하네스 7-1번 (12505HS-05 70mm OP BD+TOUCH BD 5핀) [COCOON] | 창고전용 | 7-AR | 하네스 7-1번 (12505HS-05 70mm OP BD+TOUCH BD 5핀) [COCOON] | COCOON ST OP to TOUCH 케이블 (12505HS-05) 70mm [하네스 7-1번] | → 창고 R546 |  | 546 | 창고_재고현황 | 7-AR-0338
창고전용 | PCB | ADX6000S | 원자재 | AR |  | ETC FRONT BD [ADX6000S] | 창고전용 | 6-AR | ETC FRONT BD [ADX6000S] | ADX6000FB ETC FRONT BD (리모콘 포트 수정 전) | → 창고 R553 |  | 553 | 창고_재고현황 | 6-AR-0339
창고전용 | PCB | ADX6000S | 원자재 | AR |  | ETC FRONT BD (리모콘 포트 수정 신형) [ADX6000S] | 창고전용 | 6-AR | ETC FRONT BD (리모콘 포트 수정 신형) [ADX6000S] | ADX6000FB ETC FRONT BD (리모콘 포트 수정 두꺼운 것) | → 창고 R554 |  | 554 | 창고_재고현황 | 6-AR-0340
창고전용 | PCB | ADX6000 | 원자재 | AR |  | ETC EX BATTERY BD [ADX6000] | 창고전용 | 6-AR | ETC EX BATTERY BD [ADX6000] | ADX6000 ETC EX BATTERY BD | → 창고 R556 |  | 556 | 창고_재고현황 | 6-AR-0341
창고전용 | PCB | ADX6000 | 원자재 | AR |  | ETC RESIST BD [ADX6000] | 창고전용 | 6-AR | ETC RESIST BD [ADX6000] | ADX6000 ETC RESIST BD | → 창고 R557 |  | 557 | 창고_재고현황 | 6-AR-0342
창고전용 | PCB | ADX6000 | 원자재 | AR |  | ETC CAP BANK BD [ADX6000] | 창고전용 | 6-AR | ETC CAP BANK BD [ADX6000] | ADX6000 ETC CAP BANK BD | → 창고 R558 |  | 558 | 창고_재고현황 | 6-AR-0343
창고전용 | PCB | ADX6000 | 원자재 | PR |  | DRTech FDXD-810, FLAATZ-N330 CTR Battery B/D (구형) [ADX6000] | 창고전용 | 34678-PR | DRTech FDXD-810, FLAATZ-N330 CTR Battery B/D (구형) [ADX6000] | DRTech FDXD-810, FLAATZ-N330 CTR Battery B/D (구형) | → 창고 R559 |  | 559 | 창고_재고현황 | 34678-PR-0177
창고전용 | PCB | ADX6000 | 원자재 | PR |  | DRTech FDXD-810, FLAATZ-N330 CTR Battery B/D (신형) [ADX6000] | 창고전용 | 34678-PR | DRTech FDXD-810, FLAATZ-N330 CTR Battery B/D (신형) [ADX6000] | DRTech FDXD-810, FLAATZ-N330 CTR Battery B/D (신형) | → 창고 R560 |  | 560 | 창고_재고현황 | 34678-PR-0178
창고전용 | CABLE | ADX6000 | 원자재 | AR |  | 하네스 8번 (YH396-04V - 2EA CAP BANK 케이블 / 120mm) [ADX6000] | 창고전용 | 6-AR | 하네스 8번 (YH396-04V - 2EA CAP BANK 케이블 / 120mm) [ADX6000] | ADX6000FB CAP BANK 케이블 (YH396-04V-2EA) 120mm [하네스 8번] | → 창고 R562 |  | 562 | 창고_재고현황 | 6-AR-0344
창고전용 | CABLE | ADX6000 | 원자재 | AR |  | 하네스 12번 (YH396-04V - 1EA 외부단자 케이블 / 200mm) [ADX6000] | 창고전용 | 6-AR | 하네스 12번 (YH396-04V - 1EA 외부단자 케이블 / 200mm) [ADX6000] | ADX6000FB 외부단자 케이블 (YH396-04V-1EA) 200mm [하네스 12번] | → 창고 R564 |  | 564 | 창고_재고현황 | 6-AR-0345
창고전용 | CABLE | ADX6000 | 원자재 | AR |  | 하네스 13번 (DC Connector Cable 외부배터리 케이블 / 360mm) [ADX6000] | 창고전용 | 6-AR | 하네스 13번 (DC Connector Cable 외부배터리 케이블 / 360mm) [ADX6000] | ADX6000FB 외부배터리 케이블 (DC Connector Cable) 360mm [하네스 13번] | → 창고 R565 |  | 565 | 창고_재고현황 | 6-AR-0346
창고전용 | ABS 난연 | ADX6000 | 원자재 | AR |  | 컬리메이터 REAR 사출 (ABS 난연 화이트 + 스프레이) [ADX6000] | 창고전용 | 6-AR | 컬리메이터 REAR 사출 (ABS 난연 화이트 + 스프레이) [ADX6000] | ADX6000 컬리메이터 REAR | → 창고 R571 |  | 571 | 창고_재고현황 | 6-AR-0347
창고전용 | AL + STEEL | ADX6000 | 원자재 | PR |  | 스킨가드 FRAME (AL 가공 + 흑색 아노다이징) [ADX6000] | 창고전용 | 6-PR | 스킨가드 FRAME (AL 가공 + 흑색 아노다이징) [ADX6000] | ADX6000 밸크로 스킨가드 FRAME | → 창고 R577 |  | 577 | 창고_재고현황 | 6-PR-0179
창고전용 | AL + STEEL | ADX6000 | 원자재 | PR |  | 스킨가드 BODY (벨크로, AL 가공) [ADX6000] | 창고전용 | 6-PR | 스킨가드 BODY (벨크로, AL 가공) [ADX6000] | ADX6000 밸크로 스킨가드 BODY | → 창고 R578 |  | 578 | 창고_재고현황 | 6-PR-0180
창고전용 | AL + STEEL | ADX6000 | 원자재 | PR |  | 스킨가드 구형 [ADX6000] | 창고전용 | 6-PR | 스킨가드 구형 [ADX6000] | ADX6000 밸크로 스킨가드 STICK | → 창고 R579 |  | 579 | 창고_재고현황 | 6-PR-0181
창고전용 | AL | ADX6000 | 원자재 | AR |  | 알루미늄 브라켓 4 hole (AL 가공 + 백색 아노다이징) [ADX6000] | 창고전용 | 6-AR | 알루미늄 브라켓 4 hole (AL 가공 + 백색 아노다이징) [ADX6000] | ADX6000 알루미늄 브라켓 4 HOLE | → 창고 R581 |  | 581 | 창고_재고현황 | 6-AR-0348
창고전용 | RUBBER | ADX6000 | 원자재 | AR |  | 외부전원 연결 DC잭 고무링 (RUBBER) [ADX6000] | 창고전용 | 6-AR | 외부전원 연결 DC잭 고무링 (RUBBER) [ADX6000] | ADX6000 외부단자 연결 DC잭 고무링 | → 창고 R583 |  | 583 | 창고_재고현황 | 6-AR-0349
창고전용 | RUBBER | ADX6000 | 원자재 | AR |  | 외부전원 연결 DC잭 너트 [ADX6000] | 창고전용 | 6-AR | 외부전원 연결 DC잭 너트 [ADX6000] | ADX6000 외부단자 연결 DC잭 너트 | → 창고 R584 |  | 584 | 창고_재고현황 | 6-AR-0350
창고전용 | 스티커 | ADX6000S | 원자재 | AR |  | Front Port Sticker [ADX6000S] | 창고전용 | 6-AR | Front Port Sticker [ADX6000S] | ADX6000FB Front Port Sticker (수정전 리모콘 위치 상단) | → 창고 R586 |  | 586 | 창고_재고현황 | 6-AR-0351
창고전용 | 인조가죽 | ADX6000 | 원자재 | AR |  | 가죽 손잡이 (외부배터리) (인조 가죽) [ADX6000] | 창고전용 | 6-AR | 가죽 손잡이 (외부배터리) (인조 가죽) [ADX6000] | ADX6000 가죽 손잡이 (외부배터리용) AS용 | → 창고 R589 |  | 589 | 창고_재고현황 | 6-AR-0352
창고전용 | ABS 난연 | ADX6000 | 원자재 | AR |  | BODY LEFT 사출(외부배터리 사출커팅) (ABS 난연 화이트 + 스프레이 AS용) [ADX6000] | 창고전용 | 6-AR | BODY LEFT 사출(외부배터리 사출커팅) (ABS 난연 화이트 + 스프레이 AS용) [ADX6000] | ADX6000 BODY LEFT 사출(외부배터리용 단자대 사출커팅) AS용 | → 창고 R590 |  | 590 | 창고_재고현황 | 6-AR-0353
창고전용 | ABS 난연 | ADX6000 | 원자재 | AR |  | BODY RIGHT 사출(외부배터리용) (ABS 난연 화이트 + 스프레이 AS용) [ADX6000] | 창고전용 | 6-AR | BODY RIGHT 사출(외부배터리용) (ABS 난연 화이트 + 스프레이 AS용) [ADX6000] | ADX6000 BODY RIGHT 사출(외부배터리용) AS용 | → 창고 R591 |  | 591 | 창고_재고현황 | 6-AR-0354
창고전용 | 재공품 | ADX6000S | 반제품 | AA |  | RIGHT Ass'y [ADX6000S] | 창고전용 | 6-AA | RIGHT Ass'y [ADX6000S] | ADX6000s RIGHT ASS'Y | → 창고 R592 |  | 592 | 창고_재고현황 | 6-AA-0075
창고전용 | 재공품 | ADX6000S | 반제품 | AA |  | 컬리메이터 내부하우징 사출 + 납 [ADX6000S] | 창고전용 | 6-AA | 컬리메이터 내부하우징 사출 + 납 [ADX6000S] | ADX6000 컬리메이터 내부하우징 사출 + 납 | → 창고 R593 |  | 593 | 창고_재고현황 | 6-AA-0076
출하 | 가방 포장 완료 | DX3000 | 반제품 | PA | DX3000_60kV, 2mA_러시아_IP Tsizina S. A_가방 포장 완료 | DX3000_60kV, 2mA_러시아_IP Tsizina S. A_가방 포장 완료 | 매칭완료 | 3-PA | DX3000_60kV, 2mA_러시아_IP Tsizina S. A_가방 포장 완료 | DX3000_60kV, 2mA_러시아_IP Tsizina S. A_가방 포장 완료 | → 출하 R2 |  | 2 | 출하_재고현황 | 3-PA-0002
출하 | 가방 포장 완료 | DX3000 | 반제품 | PA | DX3000_65kV, 1.7mA_USA_Dexcowin Global_가방 포장 완료 | DX3000_65kV, 1.7mA_USA_Dexcowin Global_가방 포장 완료 | 매칭완료 | 3-PA | DX3000_65kV, 1.7mA_USA_Dexcowin Global_가방 포장 완료 | DX3000_65kV, 1.7mA_USA_Dexcowin Global_가방 포장 완료 | → 출하 R3 |  | 3 | 출하_재고현황 | 3-PA-0003
출하 | 가방 포장 완료 | DX3000 | 반제품 | PA | DX3000_65kV, 1.7mA_USA_Vector_가방 포장 완료 | DX3000_65kV, 1.7mA_USA_Vector_가방 포장 완료 | 매칭완료 | 3-PA | DX3000_65kV, 1.7mA_USA_Vector_가방 포장 완료 | DX3000_65kV, 1.7mA_USA_Vector_가방 포장 완료 | → 출하 R4 |  | 4 | 출하_재고현황 | 3-PA-0004
출하 | 가방 포장 완료 | DX3000M | 반제품 | PA | DX3000M_60kV, 2mA_스페인_RadioMedica_가방 포장 완료 | DX3000M_60kV, 2mA_스페인_RadioMedica_가방 포장 완료 | 매칭완료 | 3-PA | DX3000M_60kV, 2mA_스페인_RadioMedica_가방 포장 완료 | DX3000M_60kV, 2mA_스페인_RadioMedica_가방 포장 완료 | → 출하 R5 |  | 5 | 출하_재고현황 | 3-PA-0005
출하 | 가방 포장 완료 | DX3000M | 반제품 | PA | DX3000M_70kV, 3mA_멕시코_Imagen Medica Politecnica_가방 포장 완료 | DX3000M_70kV, 3mA_멕시코_Imagen Medica Politecnica_가방 포장 완료 | 매칭완료 | 3-PA | DX3000M_70kV, 3mA_멕시코_Imagen Medica Politecnica_가방 포장 완료 | DX3000M_70kV, 3mA_멕시코_Imagen Medica Politecnica_가방 포장 완료 | → 출하 R6 |  | 6 | 출하_재고현황 | 3-PA-0006
출하 | 가방 포장 완료 | DX3000M | 반제품 | PA | DX3000M_70kV, 3mA_스페인_RadioMedica_가방 포장 완료 | DX3000M_70kV, 3mA_스페인_RadioMedica_가방 포장 완료 | 매칭완료 | 3-PA | DX3000M_70kV, 3mA_스페인_RadioMedica_가방 포장 완료 | DX3000M_70kV, 3mA_스페인_RadioMedica_가방 포장 완료 | → 출하 R7 |  | 7 | 출하_재고현황 | 3-PA-0007
출하 | 가방 포장 완료 | DX3000M | 반제품 | PA | DX3000M_70kV, 3mA_이집트_Technoray_가방 포장 완료 | DX3000M_70kV, 3mA_이집트_Technoray_가방 포장 완료 | 매칭완료 | 3-PA | DX3000M_70kV, 3mA_이집트_Technoray_가방 포장 완료 | DX3000M_70kV, 3mA_이집트_Technoray_가방 포장 완료 | → 출하 R8 |  | 8 | 출하_재고현황 | 3-PA-0008
출하 | 박스 포장 완료 | DX3000 | 완제품 | PF | DX3000_60kV, 2mA_러시아_IP Tsizina S. A | DX3000_60kV, 2mA_러시아_IP Tsizina S. A | 매칭완료 | 3-PF | DX3000_60kV, 2mA_러시아_IP Tsizina S. A | DX3000_60kV, 2mA_러시아_IP Tsizina S. A | → 출하 R9 |  | 9 | 출하_재고현황 | 3-PF-0001
출하 | 박스 포장 완료 | DX3000 | 완제품 | PF | DX3000_65kV, 1.7mA_USA_Dexcowin Global | DX3000_65kV, 1.7mA_USA_Dexcowin Global | 매칭완료 | 3-PF | DX3000_65kV, 1.7mA_USA_Dexcowin Global | DX3000_65kV, 1.7mA_USA_Dexcowin Global | → 출하 R10 |  | 10 | 출하_재고현황 | 3-PF-0002
출하 | 박스 포장 완료 | DX3000 | 완제품 | PF | DX3000_65kV, 1.7mA_USA_Vector | DX3000_65kV, 1.7mA_USA_Vector | 매칭완료 | 3-PF | DX3000_65kV, 1.7mA_USA_Vector | DX3000_65kV, 1.7mA_USA_Vector | → 출하 R11 |  | 11 | 출하_재고현황 | 3-PF-0003
출하 | 박스 포장 완료 | DX3000M | 완제품 | PF | DX3000M_60kV, 2mA_스페인_RadioMedica | DX3000M_60kV, 2mA_스페인_RadioMedica | 매칭완료 | 3-PF | DX3000M_60kV, 2mA_스페인_RadioMedica | DX3000M_60kV, 2mA_스페인_RadioMedica | → 출하 R12 |  | 12 | 출하_재고현황 | 3-PF-0004
출하 | 박스 포장 완료 | DX3000M | 완제품 | PF | DX3000M_70kV, 3mA_멕시코_Imagen Medica Politecnica | DX3000M_70kV, 3mA_멕시코_Imagen Medica Politecnica | 매칭완료 | 3-PF | DX3000M_70kV, 3mA_멕시코_Imagen Medica Politecnica | DX3000M_70kV, 3mA_멕시코_Imagen Medica Politecnica | → 출하 R13 |  | 13 | 출하_재고현황 | 3-PF-0005
출하 | 박스 포장 완료 | DX3000M | 완제품 | PF | DX3000M_70kV, 3mA_스페인_RadioMedica | DX3000M_70kV, 3mA_스페인_RadioMedica | 매칭완료 | 3-PF | DX3000M_70kV, 3mA_스페인_RadioMedica | DX3000M_70kV, 3mA_스페인_RadioMedica | → 출하 R14 |  | 14 | 출하_재고현황 | 3-PF-0006
출하 | 박스 포장 완료 | DX3000M | 완제품 | PF | DX3000M_70kV, 3mA_이집트_Technoray | DX3000M_70kV, 3mA_이집트_Technoray | 매칭완료 | 3-PF | DX3000M_70kV, 3mA_이집트_Technoray | DX3000M_70kV, 3mA_이집트_Technoray | → 출하 R15 |  | 15 | 출하_재고현황 | 3-PF-0007
출하 | 가방 포장 완료 | ADX4000W | 반제품 | PA | ADX4000W_60kV, 2mA_러시아_IP Tsizina S. A_가방 포장 완료 | ADX4000W_60kV, 2mA_러시아_IP Tsizina S. A_가방 포장 완료 | 매칭완료 | 4-PA | ADX4000W_60kV, 2mA_러시아_IP Tsizina S. A_가방 포장 완료 | ADX4000W_60kV, 2mA_러시아_IP Tsizina S. A_가방 포장 완료 | → 출하 R16 |  | 16 | 출하_재고현황 | 4-PA-0009
출하 | 가방 포장 완료 | ADX4000W | 반제품 | PA | ADX4000W_60kV, 2mA_스위스_Croc La Vie_가방 포장 완료 | ADX4000W_60kV, 2mA_스위스_Croc La Vie_가방 포장 완료 | 매칭완료 | 4-PA | ADX4000W_60kV, 2mA_스위스_Croc La Vie_가방 포장 완료 | ADX4000W_60kV, 2mA_스위스_Croc La Vie_가방 포장 완료 | → 출하 R17 |  | 17 | 출하_재고현황 | 4-PA-0010
출하 | 가방 포장 완료 | ADX4000W | 반제품 | PA | ADX4000W_60kV, 2mA_일본_Dexcowin Japan_가방 포장 완료 | ADX4000W_60kV, 2mA_일본_Dexcowin Japan_가방 포장 완료 | 매칭완료 | 4-PA | ADX4000W_60kV, 2mA_일본_Dexcowin Japan_가방 포장 완료 | ADX4000W_60kV, 2mA_일본_Dexcowin Japan_가방 포장 완료 | → 출하 R18 |  | 18 | 출하_재고현황 | 4-PA-0011
출하 | 박스 포장 완료 | ADX4000W | 완제품 | PF | ADX4000W_60kV, 2mA_러시아_IP Tsizina S. A | ADX4000W_60kV, 2mA_러시아_IP Tsizina S. A | 매칭완료 | 4-PF | ADX4000W_60kV, 2mA_러시아_IP Tsizina S. A | ADX4000W_60kV, 2mA_러시아_IP Tsizina S. A | → 출하 R19 |  | 19 | 출하_재고현황 | 4-PF-0008
출하 | 박스 포장 완료 | ADX4000W | 완제품 | PF | ADX4000W_60kV, 2mA_스위스_Croc La Vie | ADX4000W_60kV, 2mA_스위스_Croc La Vie | 매칭완료 | 4-PF | ADX4000W_60kV, 2mA_스위스_Croc La Vie | ADX4000W_60kV, 2mA_스위스_Croc La Vie | → 출하 R20 |  | 20 | 출하_재고현황 | 4-PF-0009
출하 | 박스 포장 완료 | ADX4000W | 완제품 | PF | ADX4000W_60kV, 2mA_일본_Dexcowin Japan | ADX4000W_60kV, 2mA_일본_Dexcowin Japan | 매칭완료 | 4-PF | ADX4000W_60kV, 2mA_일본_Dexcowin Japan | ADX4000W_60kV, 2mA_일본_Dexcowin Japan | → 출하 R21 |  | 21 | 출하_재고현황 | 4-PF-0010
출하 | 가방 포장 완료 | ADX6000FB | 반제품 | PA | ADX6000FB_70~90kV, 1~6mA_인도_Analyticals Medical Technologies Pvt Ltd_가방 포장 완료 | ADX6000FB_70~90kV, 1~6mA_인도_Analyticals Medical Technologies Pvt Ltd_가방 포장 완료 | 매칭완료 | 6-PA | ADX6000FB_70~90kV, 1~6mA_인도_Analyticals Medical Technologies Pvt Ltd_가방 포장 완료 | ADX6000FB_70~90kV, 1~6mA_인도_Analyticals Medical Technologies Pvt Ltd_가방 포장 완료 | → 출하 R22 |  | 22 | 출하_재고현황 | 6-PA-0012
출하 | 가방 포장 완료 | ADX6000FB | 반제품 | PA | ADX6000FB_80kV, 5mA_카자흐스탄_Medivide_가방 포장 완료 | ADX6000FB_80kV, 5mA_카자흐스탄_Medivide_가방 포장 완료 | 매칭완료 | 6-PA | ADX6000FB_80kV, 5mA_카자흐스탄_Medivide_가방 포장 완료 | ADX6000FB_80kV, 5mA_카자흐스탄_Medivide_가방 포장 완료 | → 출하 R23 |  | 23 | 출하_재고현황 | 6-PA-0013
출하 | 가방 포장 완료 | ADX6000FB | 반제품 | PA | ADX6000FB_90kV, 6mA_그리스_Dormed Hellas_가방 포장 완료 | ADX6000FB_90kV, 6mA_그리스_Dormed Hellas_가방 포장 완료 | 매칭완료 | 6-PA | ADX6000FB_90kV, 6mA_그리스_Dormed Hellas_가방 포장 완료 | ADX6000FB_90kV, 6mA_그리스_Dormed Hellas_가방 포장 완료 | → 출하 R24 |  | 24 | 출하_재고현황 | 6-PA-0014
출하 | 가방 포장 완료 | ADX6000FB | 반제품 | PA | ADX6000FB_90kV, 6mA_인도_Analyticals Medical Technologies Pvt Ltd_가방 포장 완료 | ADX6000FB_90kV, 6mA_인도_Analyticals Medical Technologies Pvt Ltd_가방 포장 완료 | 매칭완료 | 6-PA | ADX6000FB_90kV, 6mA_인도_Analyticals Medical Technologies Pvt Ltd_가방 포장 완료 | ADX6000FB_90kV, 6mA_인도_Analyticals Medical Technologies Pvt Ltd_가방 포장 완료 | → 출하 R25 |  | 25 | 출하_재고현황 | 6-PA-0015
출하 | 가방 포장 완료 | ADX6000FB | 반제품 | PA | ADX6000FB_90kV, 6mA_카자흐스탄_Medivide_가방 포장 완료 | ADX6000FB_90kV, 6mA_카자흐스탄_Medivide_가방 포장 완료 | 매칭완료 | 6-PA | ADX6000FB_90kV, 6mA_카자흐스탄_Medivide_가방 포장 완료 | ADX6000FB_90kV, 6mA_카자흐스탄_Medivide_가방 포장 완료 | → 출하 R26 |  | 26 | 출하_재고현황 | 6-PA-0016
출하 | 가방 포장 완료 | ADX6000FB | 반제품 | PA | ADX6000FB_90kV, 6mA / 80kV, 5mA 셋팅_그리스_Dormed Hellas_가방 포장 완료 | ADX6000FB_90kV, 6mA / 80kV, 5mA 셋팅_그리스_Dormed Hellas_가방 포장 완료 | 매칭완료 | 6-PA | ADX6000FB_90kV, 6mA / 80kV, 5mA 셋팅_그리스_Dormed Hellas_가방 포장 완료 | ADX6000FB_90kV, 6mA / 80kV, 5mA 셋팅_그리스_Dormed Hellas_가방 포장 완료 | → 출하 R27 |  | 27 | 출하_재고현황 | 6-PA-0017
출하 | 가방 포장 완료 | ADX6000s | 반제품 | PA | ADX6000s_80kV, 5mA_USA_Dexcowin Global_가방 포장 완료 | ADX6000s_80kV, 5mA_USA_Dexcowin Global_가방 포장 완료 | 매칭완료 | 6-PA | ADX6000s_80kV, 5mA_USA_Dexcowin Global_가방 포장 완료 | ADX6000s_80kV, 5mA_USA_Dexcowin Global_가방 포장 완료 | → 출하 R28 |  | 28 | 출하_재고현황 | 6-PA-0018
출하 | 박스 포장 완료 | ADX6000FB | 완제품 | PF | ADX6000FB_70~90kV, 1~6mA_인도_Analyticals Medical Technologies Pvt Ltd | ADX6000FB_70~90kV, 1~6mA_인도_Analyticals Medical Technologies Pvt Ltd | 매칭완료 | 6-PF | ADX6000FB_70~90kV, 1~6mA_인도_Analyticals Medical Technologies Pvt Ltd | ADX6000FB_70~90kV, 1~6mA_인도_Analyticals Medical Technologies Pvt Ltd | → 출하 R29 |  | 29 | 출하_재고현황 | 6-PF-0011
출하 | 박스 포장 완료 | ADX6000FB | 완제품 | PF | ADX6000FB_80kV, 5mA_카자흐스탄_Medivide | ADX6000FB_80kV, 5mA_카자흐스탄_Medivide | 매칭완료 | 6-PF | ADX6000FB_80kV, 5mA_카자흐스탄_Medivide | ADX6000FB_80kV, 5mA_카자흐스탄_Medivide | → 출하 R30 |  | 30 | 출하_재고현황 | 6-PF-0012
출하 | 박스 포장 완료 | ADX6000FB | 완제품 | PF | ADX6000FB_90kV, 6mA_그리스_Dormed Hellas | ADX6000FB_90kV, 6mA_그리스_Dormed Hellas | 매칭완료 | 6-PF | ADX6000FB_90kV, 6mA_그리스_Dormed Hellas | ADX6000FB_90kV, 6mA_그리스_Dormed Hellas | → 출하 R31 |  | 31 | 출하_재고현황 | 6-PF-0013
출하 | 박스 포장 완료 | ADX6000FB | 완제품 | PF | ADX6000FB_90kV, 6mA_인도_Analyticals Medical Technologies Pvt Ltd | ADX6000FB_90kV, 6mA_인도_Analyticals Medical Technologies Pvt Ltd | 매칭완료 | 6-PF | ADX6000FB_90kV, 6mA_인도_Analyticals Medical Technologies Pvt Ltd | ADX6000FB_90kV, 6mA_인도_Analyticals Medical Technologies Pvt Ltd | → 출하 R32 |  | 32 | 출하_재고현황 | 6-PF-0014
출하 | 박스 포장 완료 | ADX6000FB | 완제품 | PF | ADX6000FB_90kV, 6mA_카자흐스탄_Medivide | ADX6000FB_90kV, 6mA_카자흐스탄_Medivide | 매칭완료 | 6-PF | ADX6000FB_90kV, 6mA_카자흐스탄_Medivide | ADX6000FB_90kV, 6mA_카자흐스탄_Medivide | → 출하 R33 |  | 33 | 출하_재고현황 | 6-PF-0015
출하 | 박스 포장 완료 | ADX6000FB | 완제품 | PF | ADX6000FB_90kV, 6mA / 80kV, 5mA 셋팅_그리스_Dormed Hellas | ADX6000FB_90kV, 6mA / 80kV, 5mA 셋팅_그리스_Dormed Hellas | 매칭완료 | 6-PF | ADX6000FB_90kV, 6mA / 80kV, 5mA 셋팅_그리스_Dormed Hellas | ADX6000FB_90kV, 6mA / 80kV, 5mA 셋팅_그리스_Dormed Hellas | → 출하 R34 |  | 34 | 출하_재고현황 | 6-PF-0016
출하 | 박스 포장 완료 | ADX6000s | 완제품 | PF | ADX6000s_80kV, 5mA_USA_Dexcowin Global | ADX6000s_80kV, 5mA_USA_Dexcowin Global | 매칭완료 | 6-PF | ADX6000s_80kV, 5mA_USA_Dexcowin Global | ADX6000s_80kV, 5mA_USA_Dexcowin Global | → 출하 R35 |  | 35 | 출하_재고현황 | 6-PF-0017
출하 | 가방 포장 완료 | DX-7017 | 반제품 | PA | DX-7017_70kV, 1.7mA_USA_Dexcowin Global_가방 포장 완료 | DX-7017_70kV, 1.7mA_USA_Dexcowin Global_가방 포장 완료 | 매칭완료 | 7-PA | DX-7017_70kV, 1.7mA_USA_Dexcowin Global_가방 포장 완료 | DX-7017_70kV, 1.7mA_USA_Dexcowin Global_가방 포장 완료 | → 출하 R36 |  | 36 | 출하_재고현황 | 7-PA-0019
출하 | 가방 포장 완료 | DX-7017 | 반제품 | PA | DX-7017_70kV, 1.7mA_USA_Vector_가방 포장 완료 | DX-7017_70kV, 1.7mA_USA_Vector_가방 포장 완료 | 매칭완료 | 7-PA | DX-7017_70kV, 1.7mA_USA_Vector_가방 포장 완료 | DX-7017_70kV, 1.7mA_USA_Vector_가방 포장 완료 | → 출하 R37 |  | 37 | 출하_재고현황 | 7-PA-0020
출하 | 가방 포장 완료 | DX-7020 | 반제품 | PA | DX-7020_70kV, 2mA_USA_Dentimax_가방 포장 완료 | DX-7020_70kV, 2mA_USA_Dentimax_가방 포장 완료 | 매칭완료 | 7-PA | DX-7020_70kV, 2mA_USA_Dentimax_가방 포장 완료 | DX-7020_70kV, 2mA_USA_Dentimax_가방 포장 완료 | → 출하 R38 |  | 38 | 출하_재고현황 | 7-PA-0021
출하 | 가방 포장 완료 | DX-7020 | 반제품 | PA | DX-7020_70kV, 2mA_USA_Dexcowin Global_가방 포장 완료 | DX-7020_70kV, 2mA_USA_Dexcowin Global_가방 포장 완료 | 매칭완료 | 7-PA | DX-7020_70kV, 2mA_USA_Dexcowin Global_가방 포장 완료 | DX-7020_70kV, 2mA_USA_Dexcowin Global_가방 포장 완료 | → 출하 R39 |  | 39 | 출하_재고현황 | 7-PA-0022
출하 | 가방 포장 완료 | DX-7020 | 반제품 | PA | DX-7020_70kV, 2mA_USA_Vector_가방 포장 완료 | DX-7020_70kV, 2mA_USA_Vector_가방 포장 완료 | 매칭완료 | 7-PA | DX-7020_70kV, 2mA_USA_Vector_가방 포장 완료 | DX-7020_70kV, 2mA_USA_Vector_가방 포장 완료 | → 출하 R40 |  | 40 | 출하_재고현황 | 7-PA-0023
출하 | 박스 포장 완료 | DX-7017 | 완제품 | PF | DX-7017_70kV, 1.7mA_USA_Dexcowin Global | DX-7017_70kV, 1.7mA_USA_Dexcowin Global | 매칭완료 | 7-PF | DX-7017_70kV, 1.7mA_USA_Dexcowin Global | DX-7017_70kV, 1.7mA_USA_Dexcowin Global | → 출하 R41 |  | 41 | 출하_재고현황 | 7-PF-0018
출하 | 박스 포장 완료 | DX-7017 | 완제품 | PF | DX-7017_70kV, 1.7mA_USA_Vector | DX-7017_70kV, 1.7mA_USA_Vector | 매칭완료 | 7-PF | DX-7017_70kV, 1.7mA_USA_Vector | DX-7017_70kV, 1.7mA_USA_Vector | → 출하 R42 |  | 42 | 출하_재고현황 | 7-PF-0019
출하 | 박스 포장 완료 | DX-7020 | 완제품 | PF | DX-7020_70kV, 2mA_USA_Dentimax | DX-7020_70kV, 2mA_USA_Dentimax | 매칭완료 | 7-PF | DX-7020_70kV, 2mA_USA_Dentimax | DX-7020_70kV, 2mA_USA_Dentimax | → 출하 R43 |  | 43 | 출하_재고현황 | 7-PF-0020
출하 | 박스 포장 완료 | DX-7020 | 완제품 | PF | DX-7020_70kV, 2mA_USA_Dexcowin Global | DX-7020_70kV, 2mA_USA_Dexcowin Global | 매칭완료 | 7-PF | DX-7020_70kV, 2mA_USA_Dexcowin Global | DX-7020_70kV, 2mA_USA_Dexcowin Global | → 출하 R44 |  | 44 | 출하_재고현황 | 7-PF-0021
출하 | 박스 포장 완료 | DX-7020 | 완제품 | PF | DX-7020_70kV, 2mA_USA_Vector | DX-7020_70kV, 2mA_USA_Vector | 매칭완료 | 7-PF | DX-7020_70kV, 2mA_USA_Vector | DX-7020_70kV, 2mA_USA_Vector | → 출하 R45 |  | 45 | 출하_재고현황 | 7-PF-0022
출하 | 가방 포장 완료 | DX-7020s | 반제품 | PA | DX-7020s_70kV, 2mA_USA_Dexcowin Global_가방 포장 완료 | DX-7020s_70kV, 2mA_USA_Dexcowin Global_가방 포장 완료 | 매칭완료 | 8-PA | DX-7020s_70kV, 2mA_USA_Dexcowin Global_가방 포장 완료 | DX-7020s_70kV, 2mA_USA_Dexcowin Global_가방 포장 완료 | → 출하 R46 |  | 46 | 출하_재고현황 | 8-PA-0024
출하 | 가방 포장 완료 | DX-7020s | 반제품 | PA | DX-7020s_70kV, 2mA_프랑스_TROPHY_가방 포장 완료 | DX-7020s_70kV, 2mA_프랑스_TROPHY_가방 포장 완료 | 매칭완료 | 8-PA | DX-7020s_70kV, 2mA_프랑스_TROPHY_가방 포장 완료 | DX-7020s_70kV, 2mA_프랑스_TROPHY_가방 포장 완료 | → 출하 R47 |  | 47 | 출하_재고현황 | 8-PA-0025
출하 | 가방 포장 완료 | DX-7020s | 반제품 | PA | DX-7020s_70kV, 2mA_호주_iM3_가방 포장 완료 | DX-7020s_70kV, 2mA_호주_iM3_가방 포장 완료 | 매칭완료 | 8-PA | DX-7020s_70kV, 2mA_호주_iM3_가방 포장 완료 | DX-7020s_70kV, 2mA_호주_iM3_가방 포장 완료 | → 출하 R48 |  | 48 | 출하_재고현황 | 8-PA-0026
출하 | 박스 포장 완료 | DX-7020s | 완제품 | PF | DX-7020s_70kV, 2mA_USA_Dexcowin Global | DX-7020s_70kV, 2mA_USA_Dexcowin Global | 매칭완료 | 8-PF | DX-7020s_70kV, 2mA_USA_Dexcowin Global | DX-7020s_70kV, 2mA_USA_Dexcowin Global | → 출하 R49 |  | 49 | 출하_재고현황 | 8-PF-0023
출하 | 박스 포장 완료 | DX-7020s | 완제품 | PF | DX-7020s_70kV, 2mA_프랑스_TROPHY | DX-7020s_70kV, 2mA_프랑스_TROPHY | 매칭완료 | 8-PF | DX-7020s_70kV, 2mA_프랑스_TROPHY | DX-7020s_70kV, 2mA_프랑스_TROPHY | → 출하 R50 |  | 50 | 출하_재고현황 | 8-PF-0024
출하 | 박스 포장 완료 | DX-7020s | 완제품 | PF | DX-7020s_70kV, 2mA_호주_iM3 | DX-7020s_70kV, 2mA_호주_iM3 | 매칭완료 | 8-PF | DX-7020s_70kV, 2mA_호주_iM3 | DX-7020s_70kV, 2mA_호주_iM3 | → 출하 R51 |  | 51 | 출하_재고현황 | 8-PF-0025
조립 |  | ADX6000 | 원자재 | AR | ADX6000 BAT CONNECT BD (Ver 4.0) | ADX6000 BAT CONNECT BD (Ver 4.0) | 매칭완료 | 6-AR | ADX6000 BAT CONNECT BD (Ver 4.0) | ADX6000 BAT CONNECT BD (Ver 4.0) | → 조립자재 R512 |  | 512 | 조립자재_재고현황 | 6-AR-0356
조립 |  | COCOON | 원자재 | AR | COCOON TOP BODY (W) | COCOON TOP BODY (W) | 매칭완료 | 7-AR | COCOON TOP BODY (W) | COCOON TOP BODY (W) | → 조립자재 R513 |  | 513 | 조립자재_재고현황 | 7-AR-0357
조립 |  | COCOON | 원자재 | AR | COCOON CRADLE BODY (W) | COCOON CRADLE BODY (W) | 매칭완료 | 7-AR | COCOON CRADLE BODY (W) | COCOON CRADLE BODY (W) | → 조립자재 R514 |  | 514 | 조립자재_재고현황 | 7-AR-0358
조립 |  | COCOON | 원자재 | AR | COCOON CRADLE BOTTOM (W) | COCOON CRADLE BOTTOM (W) | 매칭완료 | 7-AR | COCOON CRADLE BOTTOM (W) | COCOON CRADLE BOTTOM (W) | → 조립자재 R515 |  | 515 | 조립자재_재고현황 | 7-AR-0359
조립 |  | ADX4000W | 원자재 | AR | 5" LCD TOP COVER | 5" LCD TOP COVER | 매칭완료 | 4-AR | 5" LCD TOP COVER | 5" LCD TOP COVER | → 조립자재 R516 |  | 516 | 조립자재_재고현황 | 4-AR-0360
조립 |  | ADX4000W | 원자재 | AR | 5" LCD BOTTOM COVER | 5" LCD BOTTOM COVER | 매칭완료 | 4-AR | 5" LCD BOTTOM COVER | 5" LCD BOTTOM COVER | → 조립자재 R517 |  | 517 | 조립자재_재고현황 | 4-AR-0361
조립 |  | ADX4000W | 원자재 | AR | 5" LCD BD | 5" LCD BD | 매칭완료 | 4-AR | 5" LCD BD | 5" LCD BD | → 조립자재 R518 |  | 518 | 조립자재_재고현황 | 4-AR-0362
조립 |  | ADX4000W | 원자재 | AR | 5" LCD 판넬 | 5" LCD 판넬 | 매칭완료 | 4-AR | 5" LCD 판넬 | 5" LCD 판넬 | → 조립자재 R519 |  | 519 | 조립자재_재고현황 | 4-AR-0363
조립 |  | ADX4000W | 반제품 | AA | 5" LCD BD ASS'Y | 5" LCD BD ASS'Y | 매칭완료 | 4-AA | 5" LCD BD ASS'Y | 5" LCD BD ASS'Y | → 조립자재 R520 |  | 520 | 조립자재_재고현황 | 4-AA-0077
조립 |  | ADX6000 | 반제품 | AA | ADX6000 DFI_BD ASS'Y | ADX6000 DFI_BD ASS'Y | 매칭완료 | 6-AA | ADX6000 DFI_BD ASS'Y | ADX6000 DFI_BD ASS'Y | → 조립자재 R521 |  | 521 | 조립자재_재고현황 | 6-AA-0078
조립 |  | ADX4000W | 완제품 | AF | ADX4000W 60KV 2mA / 15cm White [일본] (5" 적용) | ADX4000W 60KV 2mA / 15cm White [일본] (5" 적용) | 매칭완료 | 4-AF | ADX4000W 60KV 2mA / 15cm White [일본] (5" 적용) | ADX4000W 60KV 2mA / 15cm White [일본] (5" 적용) | → 조립완제품 R521 |  | 521 | 조립완제품_재고현황 | 4-AF-0043
조립 |  | SOLO | 완제품 | AF | SOLO 70KV, 2mA / 20cm Black [iM3 / 트리거 에이밍 적용] | SOLO 70KV, 2mA / 20cm Black [iM3 / 트리거 에이밍 적용] | 매칭완료 | 8-AF | SOLO 70KV, 2mA / 20cm Black [iM3 / 트리거 에이밍 적용] | SOLO 70KV, 2mA / 20cm Black [iM3 / 트리거 에이밍 적용] | → 조립완제품 R522 |  | 522 | 조립완제품_재고현황 | 8-AF-0044
출하 |  | ADX6000 | 원자재 | PR | Podiatry Stand Pole | Podiatry Stand Pole | 매칭완료 | 6-PR | Podiatry Stand Pole | Podiatry Stand Pole | → 조립자재 R522 |  | 522 | 조립자재_재고현황 | 6-PR-0182
출하 |  | ADX6000 | 원자재 | PR | Podiatry Stand Arm | Podiatry Stand Arm | 매칭완료 | 6-PR | Podiatry Stand Arm | Podiatry Stand Arm | → 조립자재 R523 |  | 523 | 조립자재_재고현황 | 6-PR-0183
출하 |  | ADX6000 | 원자재 | PR | Podiatry Stand 브라켓 | Podiatry Stand 브라켓 | 매칭완료 | 6-PR | Podiatry Stand 브라켓 | Podiatry Stand 브라켓 | → 조립자재 R524 |  | 524 | 조립자재_재고현황 | 6-PR-0184
출하 |  | DX3000 | 반제품 | PA | AllMyT For DX3000 ASS'Y | AllMyT For DX3000 ASS'Y | 매칭완료 | 3-PA | AllMyT For DX3000 ASS'Y | AllMyT For DX3000 ASS'Y | → 조립자재 R525 |  | 525 | 조립자재_재고현황 | 3-PA-0027
출하 |  | ADX6000 | 반제품 | PA | AllMyT For ADX6000 ASS'Y | AllMyT For ADX6000 ASS'Y | 매칭완료 | 6-PA | AllMyT For ADX6000 ASS'Y | AllMyT For ADX6000 ASS'Y | → 조립자재 R526 |  | 526 | 조립자재_재고현황 | 6-PA-0028
출하 |  | ADX6000 | 반제품 | PA | Chest & Bed For ADX6000 ASS'Y | Chest & Bed For ADX6000 ASS'Y | 매칭완료 | 6-PA | Chest & Bed For ADX6000 ASS'Y | Chest & Bed For ADX6000 ASS'Y | → 조립자재 R527 |  | 527 | 조립자재_재고현황 | 6-PA-0029
출하 |  | ADX6000 | 반제품 | PA | Podiatry For ADX6000 ASS'Y | Podiatry For ADX6000 ASS'Y | 매칭완료 | 6-PA | Podiatry For ADX6000 ASS'Y | Podiatry For ADX6000 ASS'Y | → 조립자재 R528 |  | 528 | 조립자재_재고현황 | 6-PA-0030