## 전체
2026년 04월 자재 재고현황
No | 부품 종류 |  | 품명 | 규격 | MAKER 품번 | MAKER | 공급처 | 등록일자 | 사용중지일 | 전월재고 | MOQ | 납기 | 안전재고수량 | 현재고 | 입고수량 | 당월 입고 | 원자재 불량 반출 | 당월 반출 | 출고수량 |  | 당월 출고 | 공정 불량 | 공정 불량
| 전극 | DXDR-070 | 전극(70kV) | 순철 도금 | [5 empty] | 0 |  |  |  | 0 |  | 0 |  | 0
| 필라멘트 | DXDR-070 | 텅스텐 필라멘트 | [6 empty] | 0 |  |  |  | 0 |  | 0 |  | 0 |  |  | 0 |  | 0
| 필라멘트 | DXDR-070 | 텅스텐 필라멘트 | [6 empty] | 0 |  |  |  | 0 |  | 0 |  | 0 |  |  | 0 |  | 0
| 게터 | DXDR-070,DXDR-100 | 게터 | [6 empty] | 0 |  |  |  | 0 |  | 0 |  | 0 |  |  | 0 |  | 0
| 코바 | DXDR-070 | 에노드 | [6 empty] | 0 |  |  |  | 0 |  | 0 |  | 0 |  |  | 0 |  | 0
| 코바 | DXDR-070 | 포커서 | [6 empty] | 0 |  |  |  | 0 |  | 0 |  | 0 |  |  | 0 |  | 0
| 세라믹 | DXDR-070 | 세라믹 바디 | [6 empty] | 0 |  |  |  | 0 |  | 0 |  | 0 |  |  | 0 |  | 0
| 세라믹 | DXDR-070 | 세라믹 스템 | [6 empty] | 0 |  |  |  | 0 |  | 0 |  | 0 |  |  | 0 |  | 0
| 필러 | DXDR-070 | 필러 | [6 empty] | 0 |  |  |  | 0 |  | 0 |  | 0 |  |  | 0 |  | 0
| 필러 | DXDR-070 | 전극 필러 | [6 empty] | 0 |  |  |  | 0 |  | 0 |  | 0 |  |  | 0 |  | 0
| 전극 | DXDR-100 | 전극(100kV) | 순철 도금 | [5 empty] | 0 |  |  |  | 0 |  | 0 |  | 0 |  |  | 0 |  | 0
| 필라멘트 | DXDR-100 | 텅스텐 필라멘트 | [6 empty] | 0 |  |  |  | 0 |  | 0 |  | 0 |  |  | 0 |  | 0
| 코바 | DXDR-100 | 에노드 | [6 empty] | 0 |  |  |  | 0 |  | 0 |  | 0 |  |  | 0 |  | 0
| 코바 | DXDR-100 | 에노드 링 | [6 empty] | 0 |  |  |  | 0 |  | 0 |  | 0 |  |  | 0 |  | 0
| 코바 | DXDR-100 | 포커서 | [6 empty] | 0 |  |  |  | 0 |  | 0 |  | 0 |  |  | 0 |  | 0
| 세라믹 | DXDR-100 | 세라믹 바디 | [6 empty] | 0 |  |  |  | 0 |  | 0 |  | 0 |  |  | 0 |  | 0
| 세라믹 | DXDR-100 | 세라믹 슬리브 | [6 empty] | 0 |  |  |  | 0 |  | 0 |  | 0 |  |  | 0 |  | 0
| 필러 | DXDR-100 | 필러 | [6 empty] | 0 |  |  |  | 0 |  | 0 |  | 0 |  |  | 0 |  | 0
| 필러 | DXDR-100 | 전극 필러 | [6 empty] | 0 |  |  |  | 0 |  | 0 |  | 0 |  |  | 0 |  | 0
| X-ray Tube | DX3000, ADX4000W | TUBE | 60KV D-081B |  |  | 신광포토레이 |  |  | 1000 |  |  |  | 1000 |  | 0 |  | 0 |  |  | 0 |  | 0
| X-ray Tube | COCOON | TUBE | 70KV D-041 |  |  | 신광포토레이 |  |  | 400 |  |  |  | 400 |  | 0 |  | 0 |  |  | 0 |  | 0
| X-ray Tube | SOLO | TUBE | 70KV DXDR-070 | [5 empty] | 0 |  |  |  | 0 |  | 0 |  | 0 |  |  | 0 |  | 0
| X-ray Tube | ADX6000 | TUBE | 80KV D-0813 |  |  | 신광포토레이 |  |  | 500 |  |  |  | 500 |  | 0 |  | 0 |  |  | 0 |  | 0
| X-ray Tube | ADX6000 | TUBE | 90kV OX / 70-1.0 |  |  | CEI |  |  | 622 |  |  |  | 622 |  | 0 |  | 0 |  |  | 0 |  | 0
| X-ray Tube | 100kV | TUBE | 100Kv DXDR-100 | [5 empty] | 0 |  |  |  | 0 |  | 0 |  | 0 |  |  | 0 |  | 0
| 베이클라이트 | DX3000, ADX4000W ADX6000 | 튜브 하우징 파이프 | 베이클라이트 |  |  | 용봉화학 |  |  | 800 |  |  |  | 800 |  | 0 |  | 0 |  |  | 0 |  | 0
| HDPE | COCOON | 튜브 하우징 파이프 | HDPE |  |  | 용봉화학 |  |  | 360 |  |  |  | 360 |  | 0 |  | 0 |  |  | 0 |  | 0
| HDPE | SOLO | 튜브 하우징 파이프 | HDPE |  |  | 용봉화학 |  |  | 100 |  |  |  | 100 |  | 0 |  | 0 |  |  | 0 |  | 0
| 램프 | DX3000, ADX4000W COCOON | 네온램프 | NEON-5T.5*13 red |  |  | HLP |  |  | 1000 |  |  |  | 1000 |  | 0 |  | 0 |  |  | 0 |  | 0
| 다이오드 | DX3000, ADX4000W | 고압 다이오드 | 2CL77 (20KV, 5mA) |  |  | 비지티 |  |  | 0 |  |  |  | 0 |  | 0 |  | 0 |  |  | 0 |  | 0
| 다이오드 | DX3000, ADX4000W ADX6000 | 고압 다이오드 | DL1500 |  |  | 비지티 |  |  | 0 |  |  |  | 0 |  | 0 |  | 0 |  |  | 0 |  | 0
| 다이오드 | COCOON | 고압 다이오드 | DD1800 |  |  | 비지티 |  |  | 0 |  |  |  | 0 |  | 0 |  | 0 |  |  | 0 |  | 0
| 다이오드 | COCOON | LC-2G | TEST POINT BLACK |  |  | HLP |  |  | 1000 |  |  |  | 1000 |  | 0 |  | 0
| 저항 | DX3000, ADX4000W | 15㏀ 고압용 저항 | 15㏀±1％, DIP-1/4W |  |  | HLP |  |  | 0 |  |  |  | 0 |  | 0 |  | 0 |  |  | 0 |  | 0
| 저항 | DX3000, ADX4000W ADX6000 | 30㏀ 고압용 저항 | 30㏀±1％, DIP-1/4W |  |  | HLP |  |  | 0 |  |  |  | 0 |  | 0 |  | 0 |  |  | 0 |  | 0
| 저항 | ADX6000 | 500Ω 고압용 저항 | 500Ω±1％, DIP-1/4W |  |  | HLP |  |  | 5000 |  |  |  | 5000 |  | 0 |  | 0 |  |  | 0 |  | 0
| 저항 | DX3000, ADX4000W | 1.7W,10kV 시멘트저항 짧은 것 | RK92-11XD 307J (1.7W,10kV,±5%,300ppm,Flat) |  |  | 비지티 |  |  | 0 |  |  |  | 0 |  | 0 |  | 0 |  |  | 0 |  | 0
| 저항 | COCOON | 2.7W,15kV 시멘트저항 긴 것 | RK92-18XD 307J (2.7W,15kV,±5%,300ppm,Flat) |  |  | 비지티 |  |  | 0 |  |  |  | 0 |  | 0 |  | 0 |  |  | 0 |  | 0
| 저항 | DX3000, ADX4000W ADX6000 | 47k Surge 저항 | HPC-2C 47k/Surge |  |  | 비지티 |  |  | 0 |  |  |  | 0 |  | 0 |  | 0 |  |  | 0 |  | 0
| 세라믹 | DX3000, ADX4000W ADX6000 | 100nF 칩세라믹 콘덴서 | 3216B 100nF |  |  | HLP |  |  | 4000 |  |  |  | 4000 |  | 0 |  | 0 |  |  | 0 |  | 0
| 세라믹 | DX3000, ADX4000W ADX6000 | 103Z 고압용 세라믹 콘덴서 | 50V F103Z |  |  | HLP |  |  | 5000 |  |  |  | 5000 |  | 0 |  | 0 |  |  | 0 |  | 0
| 세라믹 | DX3000, ADX4000W | 세라믹 큰 콘덴서 | DHR4E4C102K2FB |  |  | 비지티, HLP |  |  | 2050 |  |  |  | 2050 |  | 0 |  | 0 |  |  | 0 |  | 0
| 세라믹 | COCOON, ADX6000 | 세라믹 작은 콘덴서 Murata | 680pF DHR4E4C681K2BB |  |  | 비지티, HLP |  |  | 0 |  |  |  | 0 |  | 0 |  | 0 |  |  | 0 |  | 0
| 세라믹 | COCOON, ADX6000 | 세라믹 작은 콘덴서 Vishay | HVCC203Y6P681MCAX |  |  | HLP |  |  | 30000 |  |  |  | 28000 |  | 0 |  | 0 | 2000 | 2026-01-07 | 2000 |  | 0
| 센서 | COCOON | 온도센서 | LNTK103FW |  |  | HLP |  |  | 0 |  |  |  | 0 |  | 0 |  | 0 |  |  | 0 |  | 0
| 트랜스 | DX3000, ADX4000W | 트랜스포머 | 60kV |  |  | 미래메디칼 |  |  | 500 |  |  |  | 500 |  | 0 |  | 0 |  |  | 0 |  | 0
| 트랜스 | COCOON | 트랜스포머 | 70kV |  |  | 미래메디칼 |  |  | 0 |  |  |  | 0 |  | 0 |  | 0 |  |  | 0 |  | 0
| 트랜스 | ADX6000 | 트랜스포머 (800턴) | 80kV |  |  | 미래메디칼 |  |  | 0 |  |  |  | 0 |  | 0 |  | 0 |  |  | 0 |  | 0
| CORE | DX3000, ADX4000W ADX6000 | T 코어 (히터트랜스용) | T31 X 8 X 19E |  |  | 대영파츠넷 |  |  | 880 |  |  |  | 880 |  | 0 |  | 0 |  |  | 0 |  | 0
| CORE | SOLO | T 코어 (히터트랜스용) | TR22-14-6.5 |  |  | DCT,HLP |  |  | 0 |  |  |  | 0 |  | 0 |  | 0 |  |  | 0 |  | 0
| CORE | ADX6000 | 센더스트 코어 | CS234060 |  |  | 도일코리아 |  |  | 250 |  |  |  | 250 |  | 0 |  | 0 |  |  | 0 |  | 0
| CABLE | DX3000, ADX4000W ADX6000 | TIW 권선 (히터트랜스용 선) | (외경)0.7mm (내경)0.5mm, 4000m |  |  | 승리케이블 |  |  | 0 |  |  |  | 0 |  | 0 |  | 0 |  |  | 0 |  | 0
| CABLE | DX3000, ADX4000W ADX6000 | 히터트랜스용 고압선(적색) | 40KVDC 22AWG |  |  | HLP |  |  | 0 |  |  |  | 0 |  | 0 |  | 0 |  |  | 0 |  | 0
| CABLE | SOLO | 히터트랜스용 고압선(흰색) | DSI HV CABLE 2178 |  |  | BGT |  |  | 0 |  |  |  | 0 |  | 0 |  | 0 |  |  | 0 |  | 0
| BOARD | DX3000, ADX4000W | 고압베어 B/D |  |  |  | 한샘디지텍 |  |  | 0 |  |  |  | 0 |  | 0 |  | 0 |  |  | 0 |  | 0
| BOARD | DX3000 | 고압베어 B/D - TFT | 70kV, 3mA |  |  | HLP |  |  | 0 |  |  |  | 0 |  | 0 |  | 0 |  |  | 0 |  | 0
| BOARD | COCOON | 고압베어 B/D | 구형 |  |  | 한샘디지텍 |  |  | 1192 |  |  |  | 1192 |  | 0 |  | 0 |  |  | 0 |  | 0
| BOARD | COCOON | 고압베어 B/D | 신형 |  |  | 한샘디지텍 |  |  | 0 |  |  |  | 0 |  | 0 |  | 0 |  |  | 0 |  | 0
| BOARD | SOLO | 고압베어 B/D |  |  |  | HLP |  |  | 0 |  |  |  | 0 |  | 0 |  | 0 |  |  | 0 |  | 0
| BOARD | ADX6000 | 고압베어 B/D | 구형 |  |  | 한샘디지텍 |  |  | 176 |  |  |  | 176 |  | 0 |  | 0 |  |  | 0 |  | 0
| BOARD | ADX6000 | 고압베어 B/D | 신형 |  |  | 한샘디지텍 |  |  | 0 |  |  |  | 0 |  | 0 |  | 0 |  |  | 0 |  | 0
| BOARD | DX3000, ADX4000W | 튜브 고정 보드 에노드 | 나사 |  |  | 한샘디지텍 |  |  | 1000 |  |  |  | 1000 |  | 0 |  | 0 |  |  | 0 |  | 0
| BOARD | DX3000 | 튜브 고정 보드 케소드 | 필라멘트 |  |  | 한샘디지텍 |  |  | 1800 |  |  |  | 1800 |  | 0 |  | 0 |  |  | 0 |  | 0
| BOARD | ADX4000W | 튜브 고정 보드 케소드 | 필라멘트 |  |  | 한샘디지텍 |  |  | 2040 |  |  |  | 2040 |  | 0 |  | 0 |  |  | 0 |  | 0
| BOARD | COCOON | 튜브 고정 보드 에노드 | 나사 |  |  | 한샘디지텍 |  |  | 1202 |  |  |  | 1202 |  | 0 |  | 0 |  |  | 0 |  | 0
| BOARD | ADX6000 | 튜브 고정 보드 에노드 | 나사 |  |  | 한샘디지텍 |  |  | 0 |  |  |  | 0 |  | 0 |  | 0 |  |  | 0 |  | 0
| BOARD | ADX6000 | 튜브 고정 보드 케소드 | 필라멘트 |  |  | 한샘디지텍 |  |  | 0 |  |  |  | 0 |  | 0 |  | 0 |  |  | 0 |  | 0
| 베이클라이트 | DX3000, ADX4000W ADX6000 | 베이클라이트 케이스 | 베이클라이트 |  |  | 용봉화학 |  |  | 733 |  |  |  | 733 |  | 0 |  | 0 |  |  | 0 |  | 0
| HDPE | COCOON | NC 케이스 | HDPE |  |  | 용봉화학 |  |  | 112 |  |  |  | 112 |  | 0 |  | 0 |  |  | 0 |  | 0
| HDPE | SOLO | NC 케이스 | HDPE |  |  | 용봉화학 |  |  | 40 |  |  |  | 40 |  | 0 |  | 0 |  |  | 0 |  | 0
| HDPE | COCOON | PE케이스 거치대 | HDPE |  |  | 용봉화학 |  |  | 200 |  |  |  | 200 |  | 0 |  | 0 |  |  | 0 |  | 0
| 황동 | DX3000 | 신주 케이스 | 0.6T |  |  | 해진정밀 |  |  | 893 |  |  |  | 893 |  | 0 |  | 0 |  |  | 0 |  | 0
| 황동 | COCOON | 신주 케이스 | 0.6T |  |  | 디지아이 |  |  | 654 |  |  |  | 654 |  | 0 |  | 0 |  |  | 0 |  | 0
| 황동 | SOLO | 신주 케이스 | 0.6T |  |  | 디지아이 |  |  | 0 |  |  |  | 0 |  | 0 |  | 0 |  |  | 0 |  | 0
| 황동 | ADX4000W | 신주 케이스 | 0.6T |  |  | 해진정밀 |  |  | 273 |  |  |  | 273 |  | 0 |  | 0 |  |  | 0 |  | 0
| 황동 | ADX6000 | 신주 케이스 | 0.6T + 193 (커팅전) |  |  | 해진정밀 |  |  | 200 |  |  |  | 200 |  | 0 |  | 0 |  |  | 0 |  | 0
| 황동 | DX3000, ADX4000W ADX6000 | 신주 케이스 뚜껑 | 0.6T |  |  | 해진정밀 |  |  | 737 |  |  |  | 737 |  | 0 |  | 0 |  |  | 0 |  | 0
| 황동 | COCOON | 신주 케이스 뚜껑 | 0.6T |  |  | 디지아이 |  |  | 232 |  |  |  | 232 |  | 0 |  | 0 |  |  | 0 |  | 0
| 황동 | SOLO | 신주 케이스 뚜껑 | 0.6T |  |  | 디지아이 |  |  | 50 |  |  |  | 50 |  | 0 |  | 0 |  |  | 0 |  | 0
| 황동 | 공용 | 방사구 |  |  |  | 해진정밀 |  |  | 0 |  |  |  | 0 |  | 0 |  | 0 |  |  | 0 |  | 0
| 황동 | 공용 | 방사구 | 외경 탭 추가 |  |  | 해진정밀 |  |  | 100 |  |  |  | 100 |  | 0 |  | 0 |  |  | 0 |  | 0
| 황동 | 공용 | 방사구 너트 |  |  |  | 해진정밀 |  |  | 1188 |  |  |  | 1188 |  | 0 |  | 0 |  |  | 0 |  | 0
| AL | DX3000, ADX4000W ADX6000 | 알루미늄 필터 | 0.8T * Φ24 |  |  | 광전레이저 |  |  | 1543 |  |  |  | 1543 |  | 0 |  | 0 |  |  | 0 |  | 0
| AL | COCOON | 알루미늄 필터 | 1.2T * Φ24 |  |  | 광전레이저 |  |  | 0 |  |  |  | 0 |  | 0 |  | 0 |  |  | 0 |  | 0
| AL | ADX6000 | 알루미늄 필터 | 2T * Φ24 |  |  | 광전레이저 |  |  | 0 |  |  |  | 0 |  | 0 |  | 0 |  |  | 0 |  | 0
| 오링 | 공용 | 방사구 오링 | 2*18 | [5 empty] | 0 |  |  |  | 0 |  | 0 |  | 0 |  |  | 0 |  | 0
| BOARD | DX3000, ADX4000W | 3 PIN 커넥터 | [6 empty] | 0 |  |  |  | 0 |  | 0 |  | 0 |  |  | 0 |  | 0
| BOARD | DX3000,ADX4000W COCOON,ADX6000 | 4 PIN 커넥터 | [6 empty] | 0 |  |  |  | 0 |  | 0 |  | 0 |  |  | 0 |  | 0
| BOARD | DX3000, ADX4000W | 7핀 B/D |  |  |  | 한샘디지텍 |  |  | 574 |  |  |  | 574 |  | 0 |  | 0 |  |  | 0 |  | 0
| BOARD | DX3000 | 9핀 B/D - TFT |  |  |  | HLP |  |  | 604 |  |  |  | 604 |  | 0 |  | 0 |  |  | 0 |  | 0
| BOARD | COCOON | 8핀 B/D |  |  |  | 한샘디지텍 |  |  | 400 |  |  |  | 400 |  | 0 |  | 0 |  |  | 0 |  | 0
| BOARD | SOLO | 9핀 B/D |  |  |  | 한샘디지텍 |  |  | 260 |  |  |  | 260 |  | 0 |  | 0 |  |  | 0 |  | 0
| BOARD | ADX6000 | 10핀 B/D |  |  |  | 한샘디지텍 |  |  | 0 |  |  |  | 0 |  | 0 |  | 0 |  |  | 0 |  | 0
| PCB | DX3000 | CTR B/D (유럽용) |  |  |  | HLP |  |  | 249 |  |  |  | 249 |  | 0 |  | 0 |  |  | 0 |  | 0
| PCB | DX3000 | CTR B/D (미국용) |  |  |  | HLP |  |  | 100 |  |  |  | 100 |  | 0 |  | 0 |  |  | 0 |  | 0
| PCB | DX3000 | CTR B/D (TFT용) | V3.1.1 |  |  | HLP |  |  | 164 |  |  |  | 164 |  | 0 |  | 0 |  |  | 0 |  | 0
| PCB | DX3000 | LCD B/D (듀얼 슬라이드) |  |  |  | HLP |  |  | 300 |  |  |  | 300 |  | 0 |  | 0 |  |  | 0 |  | 0
| PCB | DX3000 | TFT LCD B/D (듀얼 슬라이드) | V3.0.1 |  |  | HLP |  |  | 102 |  |  |  | 102 |  | 0 |  | 0 |  |  | 0 |  | 0
| PCB | DX3000 | LCD B/D (사파리) -원버턴타입 |  |  |  | HLP |  |  | 0 |  |  |  | 0 |  | 0 |  | 0 |  |  | 0 |  | 0
| PCB | DX3000 | OLED B/D (듀얼) |  |  |  | HLP |  |  | 0 |  |  |  | 0 |  | 0 |  | 0 |  |  | 0 |  | 0
| PCB | DX3000 | EX B/D (듀얼) (좌) |  |  |  | HLP |  |  | 240 |  |  |  | 240 |  | 0 |  | 0 |  |  | 0 |  | 0
| PCB | DX3000 | EX B/D (듀얼) (우) |  |  |  | HLP |  |  | 240 |  |  |  | 240 |  | 0 |  | 0 |  |  | 0 |  | 0
| PCB | DX3000 | EX B/D 사파리 (원버턴) |  |  |  | HLP |  |  | 88 |  |  |  | 88 |  | 0 |  | 0 |  |  | 0 |  | 0
| PCB | DX3000 | RELAY 쪽 보드 |  |  |  | HLP |  |  | 0 |  |  |  | 0 |  | 0 |  | 0 |  |  | 0 |  | 0
| PCB | DX3000 | AIM LED 쪽 보드 | V3.0.1 |  |  | HLP |  |  | 378 |  |  |  | 378 |  | 0 |  | 0 |  |  | 0 |  | 0
| PANEL | DX3000 | LCD PANEL | 2.35"LCD |  |  | HLP |  |  | 855 |  |  |  | 855 |  | 0 |  | 0 |  |  | 0 |  | 0
| PANEL | DX3000, SOLO | TFT LCD PANEL | 2.4"LCD - CT1715N241A |  |  | 클리어디스플레이 |  |  | 823 |  |  |  | 823 |  | 0 |  | 0 |  |  | 0 |  | 0
| CABLE | DX3000 | 하네스 1번 | FFC 20핀 |  |  | HLP |  |  | 0 |  |  |  | 0 |  | 0 |  | 0 |  |  | 0 |  | 0
| CABLE | DX3000 | 하네스 4번 | 후면 전원 Wire - DC 잭 |  |  | HLP |  |  | 0 |  |  |  | 0 |  | 0 |  | 0 |  |  | 0 |  | 0
| CABLE | DX3000 | 하네스 5번 | EXP KEY 4핀 케이블 |  |  | HLP |  |  | 0 |  |  |  | 0 |  | 0 |  | 0 |  |  | 0 |  | 0
| CABLE | DX3000 | 하네스 7번 | 마그네틱보드 연결 4핀 |  |  | HLP |  |  | 0 |  |  |  | 0 |  | 0 |  | 0 |  |  | 0 |  | 0
| CABLE | DX3000 | 하네스 8번 | CJ4003 잭 (관전류 짹 + 2핀케이블) |  |  | HLP |  |  | 98 |  |  |  | 98 |  | 0 |  | 0 |  |  | 0 |  | 0
| ABS 난연 | DX3000 | LCD GUIDE | ABS 난연 화이트 |  |  | 천우 |  |  | 340 |  |  |  | 340 |  | 0 |  | 0 |  |  | 0 |  | 0
| ABS 난연 | DX3000 | LCD GUIDE (사파리) |  |  |  | HLP |  |  | 247 |  |  |  | 247 |  | 0 |  | 0 |  |  | 0 |  | 0
| ABS 난연 | DX3000 | FRONT COVER (듀얼 슬라이드) | ABS 난연 블랙 |  |  | 천우 |  |  | 302 |  |  |  | 302 |  | 0 |  | 0 |  |  | 0 |  | 0
| ABS 난연 | DX3000 | FRONT COVER (듀얼 슬라이드) | ABS 난연 블랙 (홀작업 완료) |  |  | 천우 |  |  | 0 |  |  |  | 0 |  | 0 |  | 0 |  |  | 0 |  | 0
| ABS 난연 | DX3000 | FRONT COVER (듀얼 슬라이드) | ABS 난연 화이트 |  |  | 천우 |  |  | 306 |  |  |  | 306 |  | 0 |  | 0 |  |  | 0 |  | 0
| ABS 난연 | DX3000 | REAR COVER | ABS 난연 블랙 |  |  | 천우 |  |  | 40 |  |  |  | 40 |  | 0 |  | 0 |  |  | 0 |  | 0
| ABS 난연 | DX3000 | REAR COVER | ABS 난연 화이트 |  |  | 천우 |  |  | 372 |  |  |  | 372 |  | 0 |  | 0 |  |  | 0 |  | 0
| ABS 난연 | DX3000 | BATTERY COVER | ABS 난연 블랙 + 블랙 |  |  | 천우 |  |  | 525 |  |  |  | 525 |  | 0 |  | 0 |  |  | 0 |  | 0
| ABS 난연 | DX3000 | BATTERY COVER | ABS 난연 화이트 |  |  | 천우 |  |  | 0 |  |  |  | 0 |  | 0 |  | 0 |  |  | 0 |  | 0
| ABS 난연 | DX3000 | BATTERY COVER | ABS 난연 화이트 + 진한 회색 |  |  | 천우 |  |  | 2109 |  |  |  | 2109 |  | 0 |  | 0 |  |  | 0 |  | 0
| ABS 난연 | DX3000 | POWER BUTTON | ABS 난연 화이트 + 밝은 회색 |  |  | 천우 |  |  | 60 |  |  |  | 60 |  | 0 |  | 0 |  |  | 0 |  | 0
| ABS 난연 | DX3000 | EX BUTTON | ABS 난연 화이트 + 밝은 회색 |  |  | 천우 |  |  | 540 |  |  |  | 540 |  | 0 |  | 0 |  |  | 0 |  | 0
| ABS 난연 | DX3000 | NAVI KEY | ABS 난연 화이트 + 밝은 회색 |  |  | 천우 |  |  | 94 |  |  |  | 94 |  | 0 |  | 0 |  |  | 0 |  | 0
| ABS 난연 | DX3000 | DECO GUIDE | ABS 난연 화이트 + 진한 회색 |  |  | 천우 |  |  | 759 |  |  |  | 759 |  | 0 |  | 0 |  |  | 0 |  | 0
| ABS 난연 | DX3000 | 20cm CONE | ABS 난연 블랙 + 블랙 무광 |  |  | 천우 |  |  | 0 |  |  |  | 0 |  | 0 |  | 0 |  |  | 0 |  | 0
| ABS 난연 | DX3000 | 20cm CONE | ABS 난연 화이트 |  |  | 천우 |  |  | 592 |  |  |  | 592 |  | 0 |  | 0 |  |  | 0 |  | 0
| ABS 난연 | DX3000 | 15cm CONE | ABS 난연 화이트 |  |  | 천우 |  |  | 129 |  |  |  | 129 |  | 0 |  | 0 |  |  | 0 |  | 0
| ABS 난연 | DX3000 | X-CAP (기본) | ABS 화이트 + 진한 회색 |  |  | 천우 |  |  | 214 |  |  |  | 214 |  | 0 |  | 0 |  |  | 0 |  | 0
| ABS 난연 | DX3000 | X-CAP 체결형 (신형) | ABS 난연 화이트 + 진한 회색 |  |  | 천우 |  |  | 484 |  |  |  | 484 |  | 0 |  | 0 |  |  | 0 |  | 0
| ABS 난연 | DX3000 | X-CAP 체결형 (구형, 일본용) | ABS 난연 화이트 + 진한 회색 |  |  | 천우 |  |  | 0 |  |  |  | 0 |  | 0 |  | 0 |  |  | 0 |  | 0
| ABS 난연 | DX3000 | X-CAP 체결형 스프레이 X (구형, 일본용) | ABS 난연 화이트 |  |  | 천우 |  |  | 0 |  |  |  | 0 |  | 0 |  | 0 |  |  | 0 |  | 0
| ABS 난연 | DX3000 | CONE 젠더 | ABS 난연 블랙 + 블랙 무광 |  |  | 천우 |  |  | 0 |  |  |  | 0 |  | 0 |  | 0 |  |  | 0 |  | 0
| ABS 난연 | DX3000 | 메디컬용 컬리메타 | ABS 난연 블랙 |  |  | 금오몰드 |  |  | 61 |  |  |  | 61 |  | 0 |  | 0 |  |  | 0 |  | 0
| ABS 난연 | DX3000 | 메디컬용 컬리메타 CAP | ABS 난연 블랙 + 블랙 무광 |  |  | 금오몰드 |  |  | 106 |  |  |  | 106 |  | 0 |  | 0 |  |  | 0 |  | 0
| 아크릴 | DX3000 | LCD WINDOW | 투명 아크릴 |  |  | 천우 |  |  | 280 |  |  |  | 280 |  | 0 |  | 0 |  |  | 0 |  | 0
| 아크릴 | DX3000 | LCD LED | 확산 아크릴 |  |  | 천우 |  |  | 100 |  |  |  | 100 |  | 0 |  | 0 |  |  | 0 |  | 0
| 아크릴 | DX3000 | POWER LED | 확산 아크릴 |  |  | 천우 |  |  | 612 |  |  |  | 612 |  | 0 |  | 0 |  |  | 0 |  | 0
| 아크릴 | DX3000 | EX LED (좌) | 확산 아크릴 |  |  | 천우 |  |  | 300 |  |  |  | 300 |  | 0 |  | 0 |  |  | 0 |  | 0
| 아크릴 | DX3000 | EX LED (우) | 확산 아크릴 |  |  | 천우 |  |  | 300 |  |  |  | 300 |  | 0 |  | 0 |  |  | 0 |  | 0
| 아크릴 | DX3000 | 메디컬용 십자아크릴 (66*66) | [6 empty] | 124 |  |  |  | 124 |  | 0 |  | 0 |  |  | 0 |  | 0
| AL | DX3000 | 알루미늄 필터 | 0.8T * Φ63 |  |  | 광전레이저 |  |  | 652 |  |  |  | 652 |  | 0 |  | 0 |  |  | 0 |  | 0
| AL | DX3000 | 알루미늄 필터 | 1.5T * Φ63 일본 동물용 |  |  | 광전레이저 |  |  | 34 |  |  |  | 34 |  | 0 |  | 0 |  |  | 0 |  | 0
| 인조가죽 | DX3000 | HAND STRAP 손잡이 | 인조 가죽 |  |  | 굿모닝코리아유통 |  |  | 0 |  |  |  | 0 |  | 0 |  | 0 |  |  | 0 |  | 0
| 인조가죽 | DX3000 | HAND STRAP 손잡이 (로고 없음) | 인조 가죽 |  |  | 굿모닝코리아유통 |  |  | 240 |  |  |  | 240 |  | 0 |  | 0 |  |  | 0 |  | 0
| STEEL | DX3000, ADX4000W | 고리 1 | 니켈 도금 |  |  | 굿모닝코리아유통 |  |  | 407 |  |  |  | 407 |  | 0 |  | 0 |  |  | 0 |  | 0
| STEEL | DX3000 | 고리 2 | 니켈 도금 |  |  | 굿모닝코리아유통 |  |  | 409 |  |  |  | 409 |  | 0 |  | 0 |  |  | 0 |  | 0
| PCB | COCOON | CTR B/D |  |  |  | HLP |  |  | 0 |  |  |  | 0 |  | 0 |  | 0 |  |  | 0 |  | 0
| PCB | COCOON | FET B/D | + 56 (교체전) |  |  | HLP |  |  | 93 |  |  |  | 93 |  | 0 |  | 0 |  |  | 0 |  | 0
| PCB | COCOON | POWER SWITCH BD |  |  |  | HLP |  |  | 755 |  |  |  | 755 |  | 0 |  | 0 |  |  | 0 |  | 0
| PCB | COCOON | POWER SWITCH BD (Ver 3.0.0) |  |  |  | HLP |  |  | 98 |  |  |  | 98 |  | 0 |  | 0 |  |  | 0 |  | 0
| PCB | COCOON | HANDLE CONNECTOR BD 신형 (신주 2핀) |  |  |  | HLP |  |  | 200 |  |  |  | 200 |  | 0 |  | 0 |  |  | 0 |  | 0
| PCB | COCOON | BATTERY BRIDGE BD |  |  |  | HLP |  |  | 189 |  |  |  | 189 |  | 0 |  | 0 |  |  | 0 |  | 0
| PCB | COCOON | CRADLE BD |  |  |  | HLP |  |  | 656 |  |  |  | 656 |  | 0 |  | 0 |  |  | 0 |  | 0
| PCB | COCOON | OP & TOUCH BD |  |  |  | HLP |  |  | 0 |  |  |  | 0 |  | 0 |  | 0 |  |  | 0 |  | 0
| CABLE | COCOON | 하네스 1번 | TX30(FEMALE)+YH396-02 100mm CTR BD 외부단자 2핀 |  |  | HLP |  |  | 215 |  |  |  | 215 |  | 0 |  | 0 |  |  | 0 |  | 0
| CABLE | COCOON | 하네스 2번 | TX30(MALE)+DC022(2.5) 80mm 전원 외부단자 2핀 |  |  | HLP |  |  | 424 |  |  |  | 424 |  | 0 |  | 0 |  |  | 0 |  | 0
| CABLE | COCOON | 하네스 3번 | FFC CABLE 1mm*30P*200*B CTR BD*OP BD (다른방향) |  |  | HLP |  |  | 374 |  |  |  | 374 |  | 0 |  | 0 |  |  | 0 |  | 0
| CABLE | COCOON | 하네스 4번 | 12505HS-02+SORDER 50mm - OP BD 2.20 전용 스피커 2핀 |  |  | HLP |  |  | 0 |  |  |  | 0 |  | 0 |  | 0 |  |  | 0 |  | 0
| CABLE | COCOON | 하네스 5번 | YH396-04*2EA 150mm BATTERY BRIDGE BD 4핀 |  |  | HLP |  |  | 492 |  |  |  | 492 |  | 0 |  | 0 |  |  | 0 |  | 0
| CABLE | COCOON | 하네스 7번 | 12505HS-05 125mm POWER SWITCH BD 5핀 |  |  | HLP |  |  | 300 |  |  |  | 300 |  | 0 |  | 0 |  |  | 0 |  | 0
| CABLE | COCOON | 하네스 11번 | YH396-02+SORDER 80mm CRADLE 신주 연결 2핀 |  |  | HLP |  |  | 356 |  |  |  | 356 |  | 0 |  | 0 |  |  | 0 |  | 0
| CABLE | COCOON | 에이밍 하네스 1번 | YHM025-02R 210mm, CTR + POWER BD 2핀 |  |  | HLP |  |  | 431 |  |  |  | 431 |  | 0 |  | 0 |  |  | 0 |  | 0
| CABLE | COCOON | 에이밍 하네스 2번 | YHM025-02R 180mm, LED BD 2핀, 19+83(사출결합) |  |  | HLP |  |  | 277 |  |  |  | 277 |  | 0 |  | 0 |  |  | 0 |  | 0
| PANEL | COCOON | OLED PANEL | UG-5664ASWEF01 |  |  | HLP |  |  | 0 |  |  |  | 0 |  | 0 |  | 0 |  |  | 0 |  | 0
| ABS 난연 | COCOON | TOP BODY | 메탈 실버 유광 |  |  | 천우 |  |  | 303 |  |  |  | 303 |  | 0 |  | 0 |  |  | 0 |  | 0
| ABS 난연 | COCOON | BOTTOM BODY | 블랙 유광 |  |  | 천우 |  |  | 0 |  |  |  | 0 |  | 0 |  | 0 |  |  | 0 |  | 0
| ABS 난연 | COCOON | OLED GUIDE | ABS 난연 화이트 |  |  | 천우 |  |  | 0 |  |  |  | 0 |  | 0 |  | 0 |  |  | 0 |  | 0
| ABS 난연 | COCOON | POWER BUTTON | 메탈 실버 유광 |  |  | 천우 |  |  | 324 |  |  |  | 324 |  | 0 |  | 0 |  |  | 0 |  | 0
| ABS 난연 | COCOON | BUTTON INDICATOR | ABS 난연 화이트 |  |  | 천우 |  |  | 259 |  |  |  | 259 |  | 0 |  | 0 |  |  | 0 |  | 0
| ABS 난연 | COCOON | TOUCH DUMMY | 확산 아크릴 |  |  | 천우 |  |  | 156 |  |  |  | 156 |  | 0 |  | 0 |  |  | 0 |  | 0
| ABS 난연 | COCOON | LOCK KNOB | 메탈 실버 유광 |  |  | 천우 |  |  | 69 |  |  |  | 69 |  | 0 |  | 0 |  |  | 0 |  | 0
| ABS 난연 | COCOON | LOCK INNER | 메탈 실버 |  |  | 천우 |  |  | 29 |  |  |  | 29 |  | 0 |  | 0 |  |  | 0 |  | 0
| ABS 난연 | COCOON | FRONT_S (18cm) | 블랙 유광 |  |  | 천우 |  |  | 207 |  |  |  | 207 |  | 0 |  | 0 |  |  | 0 |  | 0
| ABS 난연 | COCOON | FRONT_L (20cm) | ABS 난연 블랙 + 블랙 유광 |  |  | 천우 |  |  | 165 |  |  |  | 165 |  | 0 |  | 0 |  |  | 0 |  | 0
| ABS 난연 | COCOON | FRONT_CAP | 블랙 유광 |  |  | 천우 |  |  | 248 |  |  |  | 248 |  | 0 |  | 0 |  |  | 0 |  | 0
| ABS 난연 | COCOON | 에이밍 앞 사출 | 블랙 유광 |  |  | 천우 |  |  | 295 |  |  |  | 295 |  | 0 |  | 0 |  |  | 0 |  | 0
| ABS 난연 | COCOON | CONE GUIDE_S (18cm) | ABS 난연 화이트 |  |  | 천우 |  |  | 260 |  |  |  | 260 |  | 0 |  | 0 |  |  | 0 |  | 0
| ABS 난연 | COCOON | CONE GUIDE_L (20cm) | ABS 난연 화이트 |  |  | 천우 |  |  | 420 |  |  |  | 420 |  | 0 |  | 0 |  |  | 0 |  | 0
| ABS 난연 | COCOON | HAND BODY | 메탈 실버 유광 |  |  | 천우 |  |  | 80 |  |  |  | 80 |  | 0 |  | 0 |  |  | 0 |  | 0
| ABS 난연 | COCOON | HAND TOP COVER | 메탈 실버 |  |  | 천우 |  |  | 490 |  |  |  | 490 |  | 0 |  | 0 |  |  | 0 |  | 0
| ABS 난연 | COCOON | BAT BOTTOM | 블랙 유광 |  |  | 천우 |  |  | 433 |  |  |  | 433 |  | 0 |  | 0 |  |  | 0 |  | 0
| ABS 난연 | COCOON | CRADLE BODY BUTTON X | ABS 난연 블랙 + 블랙 유광 |  |  | 천우 |  |  | 48 |  |  |  | 48 |  | 0 |  | 0 |  |  | 0 |  | 0
| ABS 난연 | COCOON | CRADLE BOTTOM | 블랙 유광 |  |  | 천우 |  |  | 90 |  |  |  | 90 |  | 0 |  | 0 |  |  | 0 |  | 0
| 도금용 ABS | COCOON | CRADLE FRAME | 도금용 사출 + 크롬 도금 |  |  | 천우 |  |  | 103 |  |  |  | 103 |  | 0 |  | 0 |  |  | 0 |  | 0
| ABS 난연 | COCOON | SHOT BUTTON | ABS 난연 화이트 + 오렌지 유광 |  |  | 천우 |  |  | 165 |  |  |  | 165 |  | 0 |  | 0 |  |  | 0 |  | 0
| ABS 난연 | COCOON | SHOT PCB GUIDE | ABS 난연 화이트 |  |  | 천우 |  |  | 0 |  |  |  | 0 |  | 0 |  | 0 |  |  | 0 |  | 0
| ABS 난연 | COCOON | SLIDE SWITCH | ABS 난연 화이트 + 레드 유광 |  |  | 천우 |  |  | 332 |  |  |  | 332 |  | 0 |  | 0 |  |  | 0 |  | 0
| ABS 난연 | COCOON | SLIDE CAP | ABS 난연 화이트 + 레드 유광 |  |  | 천우 |  |  | 400 |  |  |  | 400 |  | 0 |  | 0 |  |  | 0 |  | 0
| ABS 난연 | COCOON | GER GUIDE | ABS 난연 화이트 |  |  | 천우 |  |  | 471 |  |  |  | 471 |  | 0 |  | 0 |  |  | 0 |  | 0
| ABS 난연 | COCOON | 에이밍 LED BODY 신형 A |  |  |  | 오비스코리아 |  |  | 658 |  |  |  | 658 |  | 0 |  | 0 |  |  | 0 |  | 0
| ABS 난연 | COCOON | 에이밍 LED BODY 신형 B |  |  |  | 오비스코리아 |  |  | 257 |  |  |  | 257 |  | 0 |  | 0 |  |  | 0 |  | 0
| ABS 난연 | COCOON | 에이밍 방사구 젠더 |  |  |  | 다우정밀 |  |  | 0 |  |  |  | 0 |  | 0 |  | 0 |  |  | 0 |  | 0
| 아크릴 | COCOON | WINDOW | 투명 아크릴 + 실크 인쇄 로고O |  |  | 우민테크 |  |  | 270 |  |  |  | 270 |  | 0 |  | 0 |  |  | 0 |  | 0
| 아크릴 | COCOON | WINDOW | 투명 아크릴 + 실크 인쇄 로고X |  |  | 우민테크 |  |  | 500 |  |  |  | 500 |  | 0 |  | 0 |  |  | 0 |  | 0
| 아크릴 | COCOON | 에이밍 아크릴 은경 | 아크릴 | [5 empty] | 0 |  |  |  | 0 |  | 0 |  | 0 |  |  | 0 |  | 0
| 아크릴 | COCOON | 에이밍 십자 아크릴 (사각 모양) | 투명 아크릴 + 인쇄 | [5 empty] | 0 |  |  |  | 0 |  | 0 |  | 0 |  |  | 0 |  | 0
| 아크릴 | COCOON | 에이밍 원형 십자 아크릴 (테두리 O) 2.0T | 투명 아크릴 + 인쇄 2T - 영국용 | [5 empty] | 0 |  |  |  | 0 |  | 0 |  | 0 |  |  | 0 |  | 0
| 아크릴 | COCOON | 에이밍 원형 십자 아크릴 (테두리 O) 2.0T | 투명 아크릴 + 인쇄 2T - 얇은 테두리 | [5 empty] | 208 |  |  |  | 208 |  | 0 |  | 0 |  |  | 0 |  | 0
| 아크릴 | COCOON | 에이밍 원형 십자 아크릴 (테두리 X) 2.0T | 투명 아크릴 + 인쇄 2T -사파리용 | [5 empty] | 108 |  |  |  | 108 |  | 0 |  | 0 |  |  | 0 |  | 0
| AL | COCOON | 알루미늄 필터 | 0.5T * Φ63 코쿤 기본 |  |  | 광전레이저 |  |  | 596 |  |  |  | 596 |  | 0 |  | 0 |  |  | 0 |  | 0
| RUBBER | COCOON | BAT BOTTOM RUBBER | RUBBER |  |  | 남경화학 |  |  | 364 |  |  |  | 364 |  | 0 |  | 0 |  |  | 0 |  | 0
| RUBBER | COCOON | CRADLE FOOT RUBBER | RUBBER |  |  | 남경화학 |  |  | 0 |  |  |  | 0 |  | 0 |  | 0 |  |  | 0 |  | 0
| 신주 | COCOON | CRADLE 신주 핀 | 신주 가공 + 니켈 도금 |  |  | 다우정밀 |  |  | 0 |  |  |  | 0 |  | 0 |  | 0 |  |  | 0 |  | 0
| 스프링 | COCOON | EXP BUTTON 스프링 | 스프링 |  |  | 금호스프링 |  |  | 0 |  |  |  | 0 |  | 0 |  | 0 |  |  | 0 |  | 0
| 스프링 | COCOON | CRADLE 충전단자 스프링 | 스프링 |  |  | 금호스프링 |  |  | 0 |  |  |  | 0 |  | 0 |  | 0 |  |  | 0 |  | 0
| STEEL | COCOON | 고리 | 니켈 도금 D링 |  |  | 굿모닝코리아유통 |  |  | 351 |  |  |  | 351 |  | 0 |  | 0 |  |  | 0 |  | 0
| 자석 | COCOON | 자석 | 네오디움 마그넷 |  |  | 일성마그네트 |  |  | 0 |  |  |  | 0 |  | 0 |  | 0 |  |  | 0 |  | 0
| ABS 난연 | COCOON | FRONT_S (18cm) | ABS 난연 블랙 + 블랙 무광 |  |  | 천우 |  |  | 34 |  |  |  | 34 |  | 0 |  | 0 |  |  | 0 |  | 0
| ABS 난연 | COCOON | FRONT_L (20cm) | ABS 난연 블랙 + 블랙 무광 |  |  | 천우 |  |  | 239 |  |  |  | 239 |  | 0 |  | 0 |  |  | 0 |  | 0
| ABS 난연 | COCOON | FRONT_CAP | ABS 난연 블랙 + 블랙 무광 |  |  | 천우 |  |  | 145 |  |  |  | 145 |  | 0 |  | 0 |  |  | 0 |  | 0
| ABS 난연 | COCOON | 에이밍 앞 사출 | 블랙 무광 |  |  | 천우 |  |  | 488 |  |  |  | 488 |  | 0 |  | 0 |  |  | 0 |  | 0
| ABS 난연 | COCOON | POWER BUTTON | ABS 난연 화이트 유광 |  |  | 천우 |  |  | 465 |  |  |  | 465 |  | 0 |  | 0 |  |  | 0 |  | 0
| ABS 난연 | COCOON | LOCK KNOB | ABS 난연 화이트 유광 |  |  | 천우 |  |  | 171 |  |  |  | 171 |  | 0 |  | 0 |  |  | 0 |  | 0
| ABS 난연 | COCOON | LOCK INNER | ABS 난연 화이트 |  |  | 천우 |  |  | 279 |  |  |  | 279 |  | 0 |  | 0 |  |  | 0 |  | 0
| ABS 난연 | COCOON | HAND BODY | ABS 난연 화이트 + 화이트 유광 |  |  | 천우 |  |  | 0 |  |  |  | 0 |  | 0 |  | 0 |  |  | 0 |  | 0
| ABS 난연 | COCOON | HAND TOP COVER | ABS 난연 화이트 유광 |  |  | 천우 |  |  | 0 |  |  |  | 0 |  | 0 |  | 0 |  |  | 0 |  | 0
| ABS 난연 | COCOON | BAT BOTTOM | ABS 난연 블랙 + 블랙 무광 |  |  | 천우 |  |  | 49 |  |  |  | 49 |  | 0 |  | 0 |  |  | 0 |  | 0
| PCB | SOLO | CTR _BD |  |  |  | HLP |  |  | 0 |  |  |  | 0 |  | 0 |  | 0 |  |  | 0 |  | 0
| PCB | SOLO | OP_BD |  |  |  | HLP |  |  | 0 |  |  |  | 0 |  | 0 |  | 0 |  |  | 0 |  | 0
| PCB | SOLO | POWER_BD |  |  |  | HLP |  |  | 62 |  |  |  | 62 |  | 0 |  | 0 |  |  | 0 |  | 0
| PCB | SOLO | MAIN_BD |  |  |  | HLP |  |  | 0 |  |  |  | 0 |  | 0 |  | 0 |  |  | 0 |  | 0
| PCB | SOLO | 리모콘_BD |  |  |  | HLP |  |  | 68 |  |  |  | 68 |  | 0 |  | 0 |  |  | 0 |  | 0
| PCB | SOLO | EXP_BD |  |  |  | HLP |  |  | 0 |  |  |  | 0 |  | 0 |  | 0 |  |  | 0 |  | 0
| PCB | SOLO | BATCON_BD |  |  |  | HLP |  |  | 31 |  |  |  | 31 |  | 0 |  | 0 |  |  | 0 |  | 0
| CABLE | SOLO | SOLO 하네스 1번 | 12505HS-12 (PowerBD - OP 12핀) |  |  | HLP |  |  | 616 |  |  |  | 616 |  | 0 |  | 0 |  |  | 0 |  | 0
| CABLE | SOLO | SOLO 하네스 2번 | 12505HS-03 Battery-Handle bridge 3핀 |  |  | HLP |  |  | 73 |  |  |  | 73 |  | 0 |  | 0 |  |  | 0 |  | 0
| CABLE | SOLO | SOLO 하네스 3번 | 0.5 * 40 * 100 * B (FFC 40핀) |  |  | HLP |  |  | 227 |  |  |  | 227 |  | 0 |  | 0 |  |  | 0 |  | 0
| CABLE | SOLO | SOLO 하네스 4번 | BATCON+EXP _ 190mm(Red1EA, White 2EA)-3핀 |  |  | HLP |  |  | 250 |  |  |  | 250 |  | 0 |  | 0 |  |  | 0 |  | 0
| ABS 난연 | SOLO | TOP Body | ABS 블랙 샌딩 |  |  | 천우 |  |  | 164 |  |  |  | 164 |  | 0 |  | 0 |  |  | 0 |  | 0
| ABS 난연 | SOLO | Bottom Body | ABS 블랙 샌딩 |  |  | 천우 |  |  | 178 |  |  |  | 178 |  | 0 |  | 0 |  |  | 0 |  | 0
| ABS 난연 | SOLO | Main_Cone | ABS 메탈릭 다크그레이 |  |  | 천우 |  |  | 205 |  |  |  | 205 |  | 0 |  | 0 |  |  | 0 |  | 0
| ABS 난연 | SOLO | Hand_Body | ABS 블랙 샌딩 |  |  | 천우 |  |  | 36 |  |  |  | 36 |  | 0 |  | 0 |  |  | 0 |  | 0
| ABS 난연 | SOLO | Bat_Bottom | ABS 블랙 샌딩 |  |  | 천우 |  |  | 544 |  |  |  | 544 |  | 0 |  | 0 |  |  | 0 |  | 0
| ABS 난연 | SOLO | Power Button | ABS 블랙 샌딩 |  |  | 천우 |  |  | 537 |  |  |  | 537 |  | 0 |  | 0 |  |  | 0 |  | 0
| ABS 난연 | SOLO | Button Indicator | ABS 블랙 |  |  | 천우 |  |  | 0 |  |  |  | 0 |  | 0 |  | 0 |  |  | 0 |  | 0
| ABS 난연 | SOLO | LCD GUIDE | ABS 블랙 |  |  | 월드씨앤피 |  |  | 71 |  |  |  | 71 |  | 0 |  | 0 |  |  | 0 |  | 0
| ABS 난연 | SOLO | 발생부_Guide | ABS 블랙 |  |  | 천우 |  |  | 553 |  |  |  | 553 |  | 0 |  | 0 |  |  | 0 |  | 0
| ABS 난연 | SOLO | Lock Inner | ABS 블랙 |  |  | 천우 |  |  | 529 |  |  |  | 529 |  | 0 |  | 0 |  |  | 0 |  | 0
| ABS 난연 | SOLO | Lock Knob | ABS 블랙 샌딩 |  |  | 천우 |  |  | 554 |  |  |  | 554 |  | 0 |  | 0 |  |  | 0 |  | 0
| ABS 난연 | SOLO | Front_CAP | ABS 메탈릭 다크그레이 |  |  | 천우 |  |  | 500 |  |  |  | 500 |  | 0 |  | 0 |  |  | 0 |  | 0
| ABS 난연 | SOLO | 연장 Cone | ABS 메탈릭 다크그레이 |  |  | 천우 |  |  | 139 |  |  |  | 139 |  | 0 |  | 0 |  |  | 0 |  | 0
| ABS 난연 | SOLO | Hand Top Cover | ABS 블랙 |  |  | 천우 |  |  | 550 |  |  |  | 550 |  | 0 |  | 0 |  |  | 0 |  | 0
| ABS 난연 | SOLO | Slide Switch | ABS 블루(PANTTON 660C) 무광 |  |  | 천우 |  |  | 551 |  |  |  | 551 |  | 0 |  | 0 |  |  | 0 |  | 0
| ABS 난연 | SOLO | Slide Switch Cap | ABS 레드 무광 |  |  | 천우 |  |  | 552 |  |  |  | 552 |  | 0 |  | 0 |  |  | 0 |  | 0
| ABS 난연 | SOLO | Shot_Button | ABS 메탈릭 다크그레이 |  |  | 천우 |  |  | 53 |  |  |  | 53 |  | 0 |  | 0 |  |  | 0 |  | 0
| ABS 난연 | SOLO | Shot_PCB_Guide |  |  |  | 천우 |  |  | 552 |  |  |  | 552 |  | 0 |  | 0 |  |  | 0 |  | 0
| ABS 난연 | SOLO | Bat_Bottom_Cover | ABS 블랙 샌딩 |  |  | 천우 |  |  | 0 |  |  |  | 0 |  | 0 |  | 0 |  |  | 0 |  | 0
| 아크릴 | SOLO | Aiming_Light_LED_아크릴 | 확산 아크릴/ 화이트 |  |  | 천우 |  |  | 527 |  |  |  | 527 |  | 0 |  | 0 |  |  | 0 |  | 0
| 아크릴 | SOLO | LCD_Window | PC / 투명 + (구형 26) |  |  | 천우 |  |  | 493 |  |  |  | 493 |  | 0 |  | 0 |  |  | 0 |  | 0
| 아크릴 | SOLO | LCD_LED_확산_아크릴 | 확산 아크릴/ 화이트 |  |  | 천우 |  |  | 554 |  |  |  | 554 |  | 0 |  | 0 |  |  | 0 |  | 0
| 아크릴 | SOLO | 광센서_유색_창 | PC/스모그/퍼플 |  |  | 천우 |  |  | 476 |  |  |  | 476 |  | 0 |  | 0 |  |  | 0 |  | 0
| 아크릴 | SOLO | BAT_LED_확산_아크릴 | 확산 아크릴/ 화이트 |  |  | 천우 |  |  | 548 |  |  |  | 548 |  | 0 |  | 0 |  |  | 0 |  | 0
| 가스켓 | SOLO | LCD 터치가스켓 | 8X8X7 | [5 empty] | 1499 |  |  |  | 1499 |  | 0 |  | 0 |  |  | 0 |  | 0
| AL | SOLO | 마운트 | 삼각대 고정홀 | [5 empty] | 248 |  |  |  | 248 |  | 0 |  | 0 |  |  | 0 |  | 0
| RUBBER | SOLO | BAT BOTTOM RUBBER | RUBBER (1T, 마운트 홀) |  |  | 남경화학 |  |  | 467 |  |  |  | 467 |  | 0 |  | 0 |  |  | 0 |  | 0
| ABS 난연 | DX3000, ADX6000,SOLO | 에이밍 바디 뭉치 | ø33*19.3 |  |  | 오비스코리아 |  |  | 0 |  |  |  | 0 |  | 0 |  | 0 |  |  | 0 |  | 0
| 아크릴 | DX3000, ADX6000,SOLO | 아크릴 은경 | 아크릴 40파이 |  |  | 명동아크릴 |  |  | 0 |  |  |  | 0 |  | 0 |  | 0 |  |  | 0 |  | 0
| PCB | DX3000, ADX6000,SOLO | 에이밍 LED 보드 | LED PCB |  |  | HLP |  |  | 0 |  |  |  | 0 |  | 0 |  | 0 |  |  | 0 |  | 0
| AL | DX3000, ADX6000,SOLO | LED PCB 방열 가이드 | 흑색 다이캐스팅 |  |  | ㈜쿠가 |  |  | 824 |  |  |  | 824 |  | 0 |  | 0 |  |  | 0 |  | 0
| PCB | ADX4000W | CTR B/D | + 12(AS용) |  |  | HLP |  |  | 87 |  |  |  | 87 |  | 0 |  | 0 |  |  | 0 |  | 0
| PCB | ADX4000W | 4.8" LCD BD |  |  |  | HLP |  |  | 224 |  |  |  | 224 |  | 0 |  | 0 |  |  | 0 |  | 0
| PCB | ADX4000W | POWER BD |  |  |  | HLP |  |  | 138 |  |  |  | 138 |  | 0 |  | 0 |  |  | 0 |  | 0
| PCB | ADX4000W | EX B/D |  |  |  | HLP |  |  | 116 |  |  |  | 116 |  | 0 |  | 0 |  |  | 0 |  | 0
| PCB | ADX4000W | NAVI BD |  |  |  | HLP |  |  | 170 |  |  |  | 170 |  | 0 |  | 0 |  |  | 0 |  | 0
| PCB | ADX4000W | NAVI BD 사파리 |  |  |  | HLP |  |  | 6 |  |  |  | 6 |  | 0 |  | 0 |  |  | 0 |  | 0
| PCB | ADX4000W | Carrier BD (구형 KONTRON) |  |  |  | 비씨엠테크 |  |  | 0 |  |  |  | 0 |  | 0 |  | 0 |  |  | 0 |  | 0
| PCB | ADX4000W | Carrier BD (신형 DFI) |  |  |  | 한컴MDS |  |  | 126 |  |  |  | 126 |  | 0 |  | 0 |  |  | 0 |  | 0
| PCB | ADX4000W | Module BD (구형 KONTRON) |  |  |  | KONTRON |  |  | 37 |  |  |  | 37 |  | 0 |  | 0 |  |  | 0 |  | 0
| PCB | ADX4000W | Module BD (신형 DFI) |  |  |  | 한컴MDS |  |  | 12 |  |  |  | 12 |  | 0 |  | 0 |  |  | 0 |  | 0
| PCB | ADX4000W | USB 메모리 BD (구형 KONTRON) ver 1.5 |  |  |  | HLP |  |  | 0 |  |  |  | 0 |  | 0 |  | 0 |  |  | 0 |  | 0
| PCB | ADX4000W | USB 메모리 BD (신형 DFI) |  |  |  | HLP |  |  | 48 |  |  |  | 48 |  | 0 |  | 0 |  |  | 0 |  | 0
| PANEL | ADX4000W | 5" LCD | LQ050W1LA0A |  |  | 홍콩 | [6 empty] | 0 |  | 0 |  | 0 |  |  | 0 |  | 0
| PANEL | ADX4000W | 4.8" LCD | LMS480J-C01(LTS480WS-C01) |  |  | HLP |  |  | 15 |  |  |  | 15 |  | 0 |  | 0 |  |  | 0 |  | 0
| CABLE | ADX4000W | Embedded PC 전원 (2핀) | 케리어+CTR B/D 연결 |  |  | HLP |  |  | 104 |  |  |  | 104 |  | 0 |  | 0 |  |  | 0 |  | 0
| CABLE | ADX4000W | 리모콘 및 관전류 (4핀) |  |  |  | HLP |  |  | 87 |  |  |  | 87 |  | 0 |  | 0 |  |  | 0 |  | 0
| CABLE | ADX4000W | USB Wire (4핀) |  |  |  | HLP |  |  | 90 |  |  |  | 90 |  | 0 |  | 0 |  |  | 0 |  | 0
| CABLE | ADX4000W | NAVIGATION KEY (6핀) |  |  |  | HLP |  |  | 72 |  |  |  | 72 |  | 0 |  | 0 |  |  | 0 |  | 0
| CABLE | ADX4000W | RS422 통신 및 PC 전원 on/off (7핀) |  |  |  | HLP |  |  | 38 |  |  |  | 38 |  | 0 |  | 0 |  |  | 0 |  | 0
| CABLE | ADX4000W | 전원 및 EXP Wire (8핀) |  |  |  | HLP |  |  | 146 |  |  |  | 146 |  | 0 |  | 0 |  |  | 0 |  | 0
| CABLE | ADX4000W | LCD Wire (LVDS) (30핀) |  |  |  | HLP |  |  | 512 |  |  |  | 512 |  | 0 |  | 0 |  |  | 0 |  | 0
| ABS 난연 | ADX4000W | LCD TOP | ABS 난연 화이트 |  |  | 천우 |  |  | 101 |  |  |  | 101 |  | 0 |  | 0 |  |  | 0 |  | 0
| ABS 난연 | ADX4000W | LCD BOTTOM | ABS 난연 화이트 |  |  | 천우 |  |  | 101 |  |  |  | 101 |  | 0 |  | 0 |  |  | 0 |  | 0
| ABS 난연 | ADX4000W | LCD GUIDE | ABS 난연 화이트 |  |  | 천우 |  |  | 2058 |  |  |  | 2058 |  | 0 |  | 0 |  |  | 0 |  | 0
| ABS 난연 | ADX4000W | TOP | ABS 난연 화이트 |  |  | 천우 |  |  | 0 |  |  |  | 0 |  | 0 |  | 0 |  |  | 0 |  | 0
| ABS 난연 | ADX4000W | BOTTOM | ABS 난연 화이트 |  |  | 천우 |  |  | 0 |  |  |  | 0 |  | 0 |  | 0 |  |  | 0 |  | 0
| ABS 난연 | ADX4000W | BATTERY COVER | ABS 난연 화이트 + 진한 회색 |  |  | 천우 |  |  | 56 |  |  |  | 56 |  | 0 |  | 0 |  |  | 0 |  | 0
| ABS 난연 | ADX4000W | USB COVER | ABS 난연 화이트 + 진한 회색 |  |  | 천우 |  |  | 32 |  |  |  | 32 |  | 0 |  | 0 |  |  | 0 |  | 0
| ABS 난연 | ADX4000W | POWER LED GUIDE | 확산 아크릴 |  |  | 천우 |  |  | 2263 |  |  |  | 2263 |  | 0 |  | 0 |  |  | 0 |  | 0
| ABS 난연 | ADX4000W | EX LED GUIDE | 확산 아크릴 |  |  | 천우 |  |  | 3652 |  |  |  | 3652 |  | 0 |  | 0 |  |  | 0 |  | 0
| ABS 난연 | ADX4000W | GUIDE | ABS 난연 화이트 + 진한 회색 |  |  | 천우 |  |  | 185 |  |  |  | 185 |  | 0 |  | 0 |  |  | 0 |  | 0
| ABS 난연 | ADX4000W | GUIDE 스프레이 X | ABS 난연 화이트 |  |  | 천우 |  |  | 4840 |  |  |  | 4840 |  | 0 |  | 0 |  |  | 0 |  | 0
| ABS 난연 | ADX4000W | HINGE GUIDE | ABS 난연 화이트 |  |  | 천우 |  |  | 225 |  |  |  | 225 |  | 0 |  | 0 |  |  | 0 |  | 0
| ABS 난연 | ADX4000W | POWER BUTTON | ABS 난연 화이트 + 밝은 회색 |  |  | 천우 |  |  | 93 |  |  |  | 93 |  | 0 |  | 0 |  |  | 0 |  | 0
| ABS 난연 | ADX4000W | POWER BUTTON 스프레이 X | ABS 난연 화이트 |  |  | 천우 |  |  | 3331 |  |  |  | 3331 |  | 0 |  | 0 |  |  | 0 |  | 0
| ABS 난연 | ADX4000W | EXPOSE BUTTON | ABS 난연 화이트 + 밝은 회색 |  |  | 천우 |  |  | 6 |  |  |  | 6 |  | 0 |  | 0 |  |  | 0 |  | 0
| ABS 난연 | ADX4000W | EXPOSE BUTTON 스프레이 X | ABS 난연 화이트 |  |  | 천우 |  |  | 3432 |  |  |  | 3432 |  | 0 |  | 0 |  |  | 0 |  | 0
| ABS 난연 | ADX4000W | NAVI BUTTON (가운데) | ABS 난연 화이트 + 밝은 회색 |  |  | 천우 |  |  | 35 |  |  |  | 35 |  | 0 |  | 0 |  |  | 0 |  | 0
| ABS 난연 | ADX4000W | NAVI BUTTON 스프레이 X (가운데) | ABS 난연 화이트 |  |  | 천우 |  |  | 2756 |  |  |  | 2756 |  | 0 |  | 0 |  |  | 0 |  | 0
| ABS 난연 | ADX4000W | NAVI KEY (방향) | ABS 난연 화이트 + 밝은 회색 |  |  | 천우 |  |  | 74 |  |  |  | 74 |  | 0 |  | 0 |  |  | 0 |  | 0
| ABS 난연 | ADX4000W | NAVI KEY 사파리 (방향) | ABS 난연 반투명 |  |  | 천우 |  |  | 78 |  |  |  | 78 |  | 0 |  | 0 |  |  | 0 |  | 0
| ABS 난연 | ADX4000W | NAVI KEY 스프레이 X (방향) | ABS 난연 화이트 |  |  | 천우 |  |  | 3340 |  |  |  | 3340 |  | 0 |  | 0 |  |  | 0 |  | 0
| ABS 난연 | ADX4000W | FRONT CONE 일체형 | ABS 난연 화이트 + 진한 회색 |  |  | 천우 |  |  | 133 |  |  |  | 133 |  | 0 |  | 0 |  |  | 0 |  | 0
| ABS 난연 | ADX4000W | FRONT CONE 체결형 | ABS 난연 화이트 + 진한 회색 |  |  | 천우 |  |  | 123 |  |  |  | 123 |  | 0 |  | 0 |  |  | 0 |  | 0
| ABS 난연 | ADX4000W | 20cm CONE | ABS 난연 화이트 + 진한 회색 |  |  | 천우 |  |  | 134 |  |  |  | 134 |  | 0 |  | 0 |  |  | 0 |  | 0
| ABS 난연 | ADX4000W | 15cm CONE | ABS 난연 화이트 + 진한 회색 |  |  | 천우 |  |  | 113 |  |  |  | 113 |  | 0 |  | 0 |  |  | 0 |  | 0
| AL | ADX4000W | 히팅 싱크 구형 (일본 사용) |  |  |  | 다우정밀 |  |  | 59 |  |  |  | 59 |  | 0 |  | 0 |  |  | 0 |  | 0
| AL | ADX4000W | 히팅 싱크 신형 |  |  |  | 다우정밀 |  |  | 0 |  |  |  | 0 |  | 0 |  | 0 |  |  | 0 |  | 0
| 쿨링팬 | ADX4000W | 방열 팬 구형 (일본 사용) | 1204KL-01W-B10 5V 0.1A |  |  | 직구 |  |  | 54 |  |  |  | 54 |  | 0 |  | 0 |  |  | 0 |  | 0
| 쿨링팬 | ADX4000W | 방열 팬 신형 | HBD0401005SEM 5V 0.15A |  |  | 직구 |  |  | 0 |  |  |  | 0 |  | 0 |  | 0 |  |  | 0 |  | 0
| 써멀패드 | ADX4000W | 히팅 패드 |  |  |  | 직구 |  |  | 71 |  |  |  | 71 |  | 0 |  | 0 |  |  | 0 |  | 0
| 페라이트 | ADX4000W | 큰 페라이트 | ZCAT-1730-0730 |  |  | HLP |  |  | 301 |  |  |  | 301 |  | 0 |  | 0 |  |  | 0 |  | 0
| 페라이트 | ADX4000W | 작은 페라이트 | ZCAT-1325-0530 |  |  | HLP |  |  | 352 |  |  |  | 352 |  | 0 |  | 0 |  |  | 0 |  | 0
| 동글 | ADX4000W | TP-LINK (WAN1000M)-동글 |  |  |  | 직구 |  |  | 200 |  |  |  | 200 |  | 0 |  | 0 |  |  | 0 |  | 0
| 동글 | ADX4000W | ip TIME 무선 랜카드 [N100UM] |  |  |  | 직구 |  |  | 35 |  |  |  | 35 |  | 0 |  | 0 |  |  | 0 |  | 0
| 동글 | ADX4000W | ELECOM WIFI (10DR) | WDC-150SU2M |  |  | 일본 지사 |  |  | 0 |  |  |  | 0 |  | 0 |  | 0 |  |  | 0 |  | 0
| USB | ADX4000W | USB 메모리 | 16GB |  |  | 직구 |  |  | 20 |  |  |  | 20 |  | 0 |  | 0 |  |  | 0 |  | 0
| 클립 | ADX4000W | Q 클립 |  |  |  | 직구 |  |  | 0 |  |  |  | 0 |  | 0 |  | 0 |  |  | 0 |  | 0
| 클립 | ADX4000W | L 클립 |  |  |  | 직구 |  |  | 0 |  |  |  | 0 |  | 0 |  | 0 |  |  | 0 |  | 0
| 실리콘 | ADX4000W | HAND GUIDE | ABS 난연 화이트 |  |  | 천우 |  |  | 490 |  |  |  | 490 |  | 0 |  | 0 |  |  | 0 |  | 0
| 인조가죽 | ADX4000W | HAND STRAP -손잡이(터치펜)(유럽용) | 인조 가죽, AL(Cr도금), SUS Φ2.0 |  |  | 굿모닝코리아유통 |  |  | 71 |  |  |  | 71 |  | 0 |  | 0 |  |  | 0 |  | 0
| 인조가죽 | ADX4000W | HAND STRAP -손잡이(터치펜) | 인조 가죽, AL(Cr도금), SUS Φ2.0 |  |  | 굿모닝코리아유통 |  |  | 144 |  |  |  | 144 |  | 0 |  | 0 |  |  | 0 |  | 0
| PCB | ADX6000S | CTR B/D |  |  |  | HLP |  |  | 235 |  |  |  | 235 |  | 0 |  | 0 |  |  | 0 |  | 0
| PCB | ADX6000 | CON BD | V2.0.1 |  |  | HLP |  |  | 500 |  |  |  | 500 |  | 0 |  | 0 |  |  | 0 |  | 0
| PCB | ADX6000S | LCD B/D |  |  |  | HLP |  |  | 205 |  |  |  | 205 |  | 0 |  | 0 |  |  | 0 |  | 0
| PCB | ADX6000S | ETC CARRIER BD | IEC-1000 |  |  | HLP |  |  | 90 |  |  |  | 90 |  | 0 |  | 0 |  |  | 0 |  | 0
| PCB | ADX6000S | ETC FRONT BD | 리모콘 포트 수정 신형 얇은 것 |  |  | HLP |  |  | 109 |  |  |  | 109 |  | 0 |  | 0 |  |  | 0 |  | 0
| PCB | ADX6000 | Power Switch B/D |  |  |  | HLP |  |  | 106 |  |  |  | 106 |  | 0 |  | 0 |  |  | 0 |  | 0
| PCB | ADX6000 | EX B/D |  |  |  | HLP |  |  | 108 |  |  |  | 108 |  | 0 |  | 0 |  |  | 0 |  | 0
| PCB | ADX6000 | 관전류 B/D |  |  |  | HLP |  |  | 280 |  |  |  | 280 |  | 0 |  | 0 |  |  | 0 |  | 0
| PCB | ADX6000 | Battery Bridge B/D |  |  |  | HLP |  |  | 192 |  |  |  | 192 |  | 0 |  | 0 |  |  | 0 |  | 0
| PCB | ADX6000 | Battery Connect B/D |  |  |  | HLP |  |  | 194 |  |  |  | 194 |  | 0 |  | 0 |  |  | 0 |  | 0
| PCB | ADX6000 | Cradle B/D |  |  |  | HLP |  |  | 0 |  |  |  | 0 |  | 0 |  | 0 |  |  | 0 |  | 0
| CABLE | ADX4000W, ADX6000 | 스피커 2핀 | 12505HS-02+SORDER 200mm |  |  | HLP |  |  | 157 |  |  |  | 157 |  | 0 |  | 0 |  |  | 0 |  | 0
| CABLE | ADX6000S | 하네스 1번 | 12505HS-06, 12505HS-04, 12505HS-03, 12505HS-02 CTR, CURRENT, FRONT, PC BD연결 / 180mm, 140mm, 200mm |  |  | HLP |  |  | 123 |  |  |  | 123 |  | 0 |  | 0 |  |  | 0 |  | 0
| CABLE | ADX6000S | 하네스 2번 | 12505HS-04, USB-105 PC, FRONT BD 연결 / 70mm |  |  | HLP |  |  | 240 |  |  |  | 240 |  | 0 |  | 0 |  |  | 0 |  | 0
| CABLE | ADX6000 | 하네스 3번 | Power&Exp Connector 12핀 / 160mm, 70mm |  |  | HLP |  |  | 203 |  |  |  | 203 |  | 0 |  | 0 |  |  | 0 |  | 0
| CABLE | ADX6000 | 하네스 5번 | 컬리메이터 LED 2핀 / 300mm |  |  | HLP |  |  | 0 |  |  |  | 0 |  | 0 |  | 0 |  |  | 0 |  | 0
| CABLE | ADX6000S | 하네스 6번 | SMH250-02 PC 전원 케이블 / 130mm |  |  | HLP |  |  | 234 |  |  |  | 234 |  | 0 |  | 0 |  |  | 0 |  | 0
| CABLE | ADX6000S | 하네스 7번 | DF19G-20S-1C(0.5) (2EA) LVDS 케이블 / 160mm 힌지 작업시 발주 |  |  | HLP |  |  | 512 |  |  |  | 512 |  | 0 |  | 0 |  |  | 0 |  | 0
| CABLE | ADX6000S | 하네스 9-1번 | 12505HS-03 Carrier Mini BD 케이블 / 100mm (한쪽만 커넥터) |  |  | HLP |  |  | 501 |  |  |  | 501 |  | 0 |  | 0 |  |  | 0 |  | 0
| CABLE | ADX6000S | 하네스 10번 | CHW0640-03, 1205HS-03 PC, CTR BD 연결 / 130mm |  |  | HLP |  |  | 210 |  |  |  | 210 |  | 0 |  | 0 |  |  | 0 |  | 0
| CABLE | ADX6000 | 하네스 11번 | Battery BD 02 [4핀,2핀,Dual] 탈착, 외부 BAT BD 연결 / 90mm, 80mm |  |  | HLP |  |  | 354 |  |  |  | 354 |  | 0 |  | 0 |  |  | 0 |  | 0
| CABLE | ADX6000S | 하네스 14번 | FFC Cable 40핀 / 50mm - 사용안함 |  |  | HLP |  |  | 0 |  |  |  | 0 |  | 0 |  | 0 |  |  | 0 |  | 0
| CABLE | ADX6000 | Battery BD 01 Wire Harness (2핀) | 80mm |  |  | HLP |  |  | 712 |  |  |  | 712 |  | 0 |  | 0 |  |  | 0 |  | 0
| PANEL | ADX6000S | 4.3" LCD (신형) | IEC-1000 |  |  | 에이치앤에스 |  |  | 0 |  |  |  | 0 |  | 0 |  | 0 |  |  | 0 |  | 0
| MODULE | ADX6000S | 4.3" Module (신형) | IEC-1000 |  |  | 에이치앤에스 |  |  | 0 |  |  |  | 0 |  | 0 |  | 0 |  |  | 0 |  | 0
| ABS 난연 | ADX6000 | 컬리메이터 TOP 사출 | ABS 난연 화이트 + 스프레이 |  |  | 천우 |  |  | 348 |  |  |  | 348 |  | 0 |  | 0 |  |  | 0 |  | 0
| ABS 난연 | ADX6000 | 컬리메이터 BOTTOM 사출 | ABS 난연 화이트 + 스프레이 |  |  | 천우 |  |  | 326 |  |  |  | 326 |  | 0 |  | 0 |  |  | 0 |  | 0
| ABS 난연 | ADX6000 | 컬리메이터 FRONT 사출 | ABS 난연 화이트 + 스프레이 |  |  | 천우 |  |  | 306 |  |  |  | 306 |  | 0 |  | 0 |  |  | 0 |  | 0
| ABS 난연 | ADX6000 | 컬리메이터 FRONT 사출 | ABS 난연 화이트 + 스프레이(블랙무광) |  |  | 천우 |  |  | 0 |  |  |  | 0 |  | 0 |  | 0 |  |  | 0 |  | 0
| ABS 난연 | ADX6000 | 일체형 컬리메이터 | ABS 난연 블랙 |  |  | 금오몰드 |  |  | 0 |  |  |  | 0 |  | 0 |  | 0 |  |  | 0 |  | 0
| ABS 난연 | ADX6000 | LCD Cover 사출 | ABS 난연 화이트+ 색바랜 노란색 398 |  |  | 천우 |  |  | 327 |  |  |  | 327 |  | 0 |  | 0 |  |  | 0 |  | 0
| ABS 난연 | ADX6000 | LCD Inner Cover 사출 | ABS 난연 화이트 + 스프레이 |  |  | 천우 |  |  | 355 |  |  |  | 355 |  | 0 |  | 0 |  |  | 0 |  | 0
| ABS 난연 | ADX6000 | LCD 힌지 사출 커버 TOP | ABS 난연 화이트 + 스프레이 |  |  | 천우 |  |  | 0 |  |  |  | 0 |  | 0 |  | 0 |  |  | 0 |  | 0
| ABS 난연 | ADX6000 | LCD 힌지 사출 커버 BOTTOM | ABS 난연 화이트 + 스프레이 |  |  | 천우 |  |  | 26 |  |  |  | 26 |  | 0 |  | 0 |  |  | 0 |  | 0
| ABS 난연 | ADX6000 | LCD 사출 나사 커버 | ABS 난연 화이트 + 스프레이 |  |  | 천우 |  |  | 1009 |  |  |  | 1009 |  | 0 |  | 0 |  |  | 0 |  | 0
| ABS 난연 | ADX6000 | Main PC 거치대 사출 | ABS 난연 화이트 |  |  | 천우 |  |  | 335 |  |  |  | 335 |  | 0 |  | 0 |  |  | 0 |  | 0
| ABS 난연 | ADX6000 | BODY LEFT 사출 | ABS 난연 화이트 + 스프레이 |  |  | 천우 |  |  | 0 |  |  |  | 0 |  | 0 |  | 0 |  |  | 0 |  | 0
| ABS 난연 | ADX6000 | BODY LEFT 사출 배터리 커버 | ABS 난연 화이트 + 스프레이 |  |  | 천우 |  |  | 536 |  |  |  | 536 |  | 0 |  | 0 |  |  | 0 |  | 0
| ABS 난연 | ADX6000 | BODY RIGHT 사출 | ABS 난연 화이트 + 스프레이 |  |  | 천우 |  |  | 8 |  |  |  | 8 |  | 0 |  | 0 |  |  | 0 |  | 0
| ABS 난연 | ADX6000 | HANDLE LEFT 사출 | ABS 난연 화이트 + 스프레이 |  |  | 천우 |  |  | 586 |  |  |  | 586 |  | 0 |  | 0 |  |  | 0 |  | 0
| ABS 난연 | ADX6000 | HANDLE RIGHT 사출 | ABS 난연 화이트 + 스프레이 |  |  | 천우 |  |  | 309 |  |  |  | 309 |  | 0 |  | 0 |  |  | 0 |  | 0
| ABS 난연 | ADX6000 | CRADLE TOP 사출 | ABS 난연 화이트 + 스프레이 |  |  | 천우 |  |  | 109 |  |  |  | 109 |  | 0 |  | 0 |  |  | 0 |  | 0
| ABS 난연 | ADX6000 | CRADLE BOTTOM 사출 | ABS 난연 화이트 + 스프레이 블랙 |  |  | 천우 |  |  | 21 |  |  |  | 21 |  | 0 |  | 0 |  |  | 0 |  | 0
| ABS 난연 | ADX6000 | CRADLE LED Guide 사출 | ABS 난연 화이트 + 스프레이 |  |  | 천우 |  |  | 193 |  |  |  | 193 |  | 0 |  | 0 |  |  | 0 |  | 0
| ABS 난연 | ADX6000 | 리모콘 포트 가이드 | ABS 난연 화이트 |  |  | 월드씨앤피 |  |  | 352 |  |  |  | 352 |  | 0 |  | 0 |  |  | 0 |  | 0
| 아크릴 | ADX6000 | Power Button 사출 | 스모그 투명 아크릴 |  |  | 천우 |  |  | 379 |  |  |  | 379 |  | 0 |  | 0 |  |  | 0 |  | 0
| 아크릴 | ADX6000 | Black Deco Guide | 스모그 투명 아크릴 |  |  | 천우 |  |  | 4 |  |  |  | 4 |  | 0 |  | 0 |  |  | 0 |  | 0
| 아크릴 | ADX6000 | EX Button 사출 | 스모그 투명 아크릴 |  |  | 천우 |  |  | 575 |  |  |  | 575 |  | 0 |  | 0 |  |  | 0 |  | 0
| 아크릴 | ADX6000 | LCD 아크릴 가이드 | 투명 아크릴 |  |  | 아크릴최가 |  |  | 56 |  |  |  | 56 |  | 0 |  | 0 |  |  | 0 |  | 0
| 아크릴 | ADX6000 | 아크릴 투명 십자 panel | 아크릴 + 실크 인쇄 |  |  | 아크릴최가 |  |  | 0 |  |  |  | 0 |  | 0 |  | 0 |  |  | 0 |  | 0
| STEEL | ADX6000 | LCD HINGE | 가공 |  |  | 디엔케이시스템 |  |  | 12 |  |  |  | 12 |  | 0 |  | 0 |  |  | 0 |  | 0
| AL | ADX6000 | Base Block | AL 가공 + 흑색 아노다이징 |  |  | 제이케이시스템 |  |  | 0 |  |  |  | 0 |  | 0 |  | 0 |  |  | 0 |  | 0
| AL | ADX6000 | Bottom Block | AL 가공 + 흑색 아노다이징 |  |  | 제이케이시스템 |  |  | 27 |  |  |  | 27 |  | 0 |  | 0 |  |  | 0 |  | 0
| AL | ADX6000 | 알루미늄 브라켓 6 hole | AL 가공 + 백색 아노다이징 |  |  | 제이케이시스템 |  |  | 0 |  |  |  | 0 |  | 0 |  | 0 |  |  | 0 |  | 0
| RUBBER | ADX6000 | CRADLE FOOT RUBBER | RUBBER |  |  | 남경화학 |  |  | 3600 |  |  |  | 3600 |  | 0 |  | 0 |  |  | 0 |  | 0
| SUS | ADX6000 | 손잡이 핀 | 가공 |  |  | 다우정밀 |  |  | 0 |  |  |  | 0 |  | 0 |  | 0 |  |  | 0 |  | 0
| 페라이트 | ADX6000 | 중간 페라이트 코어 | ZCAT 1518-0730 |  |  | HLP |  |  | 384 |  |  |  | 384 |  | 0 |  | 0 |  |  | 0 |  | 0
| 스티커 | ADX6000S | LCD 배젤 스티커 |  |  |  | 그라피아스크린 |  |  | 0 |  |  |  | 0 |  | 0 |  | 0 |  |  | 0 |  | 0
| 스티커 | ADX6000S | Front Port Sticker | 리모콘 포트 수정 신형 |  |  | 그라피아스크린 |  |  | 0 |  |  |  | 0 |  | 0 |  | 0 |  |  | 0 |  | 0
| 인조가죽 | ADX6000 | LCD 힌지 가죽 커버 | 인조 가죽 |  |  | 굿모닝코리아유통 |  |  | 0 |  |  |  | 0 |  | 0 |  | 0 |  |  | 0 |  | 0
| 인조가죽 | ADX6000 | 가죽 손잡이 (탈착배터리 터치펜 X) | 인조 가죽 |  |  | 굿모닝코리아유통 |  |  | 192 |  |  |  | 192 |  | 0 |  | 0 |  |  | 0 |  | 0
| 자석 | ADX6000 | 자석 |  |  |  | 일성마그네트 |  |  | 0 |  |  |  | 0 |  | 0 |  | 0 |  |  | 0 |  | 0
| 배터리 | DX3000, ADX4000W | 기본 배터리 | PF435060HP |  |  | 비앤테크 |  |  | 0 |  |  |  | 0 |  | 0 |  | 0 |  |  | 0 |  | 0
| 배터리 | DX3000 | 내부 배터리 | PF435060HP |  |  | 비앤테크 |  |  | 0 |  |  |  | 0 |  | 0 |  | 0 |  |  | 0 |  | 0
| 배터리 | COCOON | 내부 배터리 | PF605060HP |  |  | 비앤테크 |  |  | 0 |  |  |  | 0 |  | 0 |  | 0 |  |  | 0 |  | 0
| 배터리 | COCOON | 외부 배터리 | PF605060HP |  |  | 비앤테크 |  |  | 0 |  |  |  | 0 |  | 0 |  | 0 |  |  | 0 |  | 0
| 배터리 | DX3000 | 소형 외부배터리 | PF435060HP |  |  | 비앤테크 |  |  | 0 |  |  |  | 0 |  | 0 |  | 0 |  |  | 0 |  | 0
| 배터리 | ADX6000 | 기본 배터리 | LIP1902A 18.5V 5S 50C 2100mAh |  |  | 비앤테크 |  |  | 190 |  |  |  | 190 |  | 0 |  | 0 |  |  | 0 |  | 0
| 배터리 | ADX6000 | 외부 배터리 | LIP1902A_5035127SH25 |  |  | 비앤테크 |  |  | 0 |  |  |  | 0 |  | 0 |  | 0 |  |  | 0 |  | 0
| CORD | 공용 | 2구 AC코드 C타입 | 220V |  |  | 브리지파워 |  |  | 1300 |  |  |  | 1300 |  | 0 |  | 0 |  |  | 0 |  | 0
| CORD | 공용 | 2구 AC코드 A타입 | 일본용, 110V |  |  | 브리지파워 |  |  | 0 |  |  |  | 0 |  | 0 |  | 0 |  |  | 0 |  | 0
| CORD | 공용 | 3구 접지 AC 코드 | 유럽용, 220V |  |  | 브리지파워 |  |  | 208 |  |  |  | 208 |  | 0 |  | 0 |  |  | 0 |  | 0
| CORD | 공용 | 3구 접지 AC 코드 A타입 | 일본용, 110V |  |  | 브리지파워 |  |  | 96 |  |  |  | 96 |  | 0 |  | 0 |  |  | 0 |  | 0
| CORD | 공용 | 3구 접지 AC코드 B타입 | 미국용 |  |  | 브리지파워 |  |  | 600 |  |  |  | 600 |  | 0 |  | 0 |  |  | 0 |  | 0
| CORD | 공용 | 3구 접지 AC코드 I타입 | 호주, 중국 공용 |  |  | 브리지파워 |  |  | 190 |  |  |  | 190 |  | 0 |  | 0 |  |  | 0 |  | 0
| CORD | 공용 | 3구 접지 AC코드 G타입 | 영국용 |  |  | 브리지파워 |  |  | 300 |  |  |  | 300 |  | 0 |  | 0 |  |  | 0 |  | 0
| ADAPTER | 공용 | 2구 충전기 | BPL910S16N01, 220V |  |  | 브리지파워 |  |  | 560 |  |  |  | 560 |  | 0 |  | 0 |  |  | 0 |  | 0
| ADAPTER | 공용 | 3구 충전기 | BPL910S16F01, (미국, 호주 공용) |  |  | 브리지파워 |  |  | 560 |  |  |  | 560 |  | 0 |  | 0 |  |  | 0 |  | 0
| ADAPTER | ADX6000 | 20.7V 1.7A 충전기 | 5S 어댑터 |  |  | 브리지파워 |  |  | 1040 |  |  |  | 1020 |  | 0 |  | 0 | 20 | 2026-01-07 | 20 |  | 0
| ADAPTER | ADX6000 | 25.2V 1.7A 충전기 | 6S 어댑터 (중국용) |  |  | 브리지파워 |  |  | 7 |  |  |  | 7 |  | 0 |  | 0 |  |  | 0 |  | 0
| ADAPTER | 공용 | 15V 1.0A 충전기 | 220V |  |  | 브리지파워 |  |  | 0 |  |  |  | 0 |  | 0 |  | 0 |  |  | 0 |  | 0
| ADAPTER | 공용 | 15V 1.0A 충전기 | 110V |  |  | 브리지파워 |  |  | 0 |  |  |  | 0 |  | 0 |  | 0 |  |  | 0 |  | 0
| 충전 변환 젠더 | 공용 | 외부배터리 충전용 잭 |  |  |  | 직구 |  |  | 0 |  |  |  | 0 |  | 0 |  | 0 |  |  | 0 |  | 0
| 배터리 충전기 | DX3000, ADX4000W | 거치대 | D-910 |  |  | HLP |  |  | 0 |  |  |  | 0 |  | 0 |  | 0 |  |  | 0 |  | 0
| CABLE | 공용 | 외부 배터리 와이어 케이블 |  |  |  | HLP |  |  | 0 |  |  |  | 0 |  | 0 |  | 0 |  |  | 0 |  | 0
| CABLE | ADX4000W | USB 2.0 CABLE | U-30136, 3m |  |  | 유그린 |  |  | 0 |  |  |  | 0 |  | 0 |  | 0 |  |  | 0 |  | 0
| CABLE | ADX4000W | USB 2.0 CABLE | PMM369-0200, 2m |  |  | 강원전자 |  |  | 0 |  |  |  | 0 |  | 0 |  | 0 |  |  | 0 |  | 0
| CABLE | ADX4000W | USB 2.0 CABLE | PMM369-0100, 1m |  |  | 강원전자 |  |  | 0 |  |  |  | 0 |  | 0 |  | 0 |  |  | 0 |  | 0
| CABLE | ADX6000 | PC Link Cable |  |  |  | 직구 |  |  | 27 |  |  |  | 27 |  | 0 |  | 0 |  |  | 0 |  | 0
| PCB | 공용 | 외부 배터리 쪽 보드 | EX BATTERY BD |  |  | HLP |  |  | 0 |  |  |  | 0 |  | 0 |  | 0 |  |  | 0 |  | 0
| 가방 | DX3000 | 가방+내부 FOAM(계란판) |  |  |  | 굿모닝코리아유통 |  |  | 0 |  |  |  | 0 |  | 0 |  | 0 |  |  | 0 |  | 0
| 가방 | DX3000 | 가방+내장재 X |  |  |  | 굿모닝코리아유통 |  |  | 0 |  |  |  | 0 |  | 0 |  | 0 |  |  | 0 |  | 0
| 가방 | DX3000 | 가방(로고 없는것)+내부 FOAM(계란판) |  |  |  | 굿모닝코리아유통 |  |  | 0 |  |  |  | 0 |  | 0 |  | 0 |  |  | 0 |  | 0
| 가방 | DX3000 | 가방(로고 없는것)+내장재 X |  |  |  | 굿모닝코리아유통 |  |  | 0 |  |  |  | 0 |  | 0 |  | 0 |  |  | 0 |  | 0
| 가방 | COCOON | 가방+내부FOAM(계란판)_공용 |  |  |  | 굿모닝코리아유통 |  |  | 0 |  |  |  | 0 |  | 0 |  | 0 |  |  | 0 |  | 0
| 가방 | COCOON | 가방(로고 없는것)+내부 FOAM(계란판) |  |  |  | 굿모닝코리아유통 |  |  | 0 |  |  |  | 0 |  | 0 |  | 0 |  |  | 0 |  | 0
| 가방 | COCOON | 가방(로고 없는것)+내장재 X |  |  |  | 굿모닝코리아유통 |  |  | 0 |  |  |  | 0 |  | 0 |  | 0 |  |  | 0 |  | 0
| 가방 | ADX6000 | 가방+내부FOAM(계란판)_공용 |  |  |  | 굿모닝코리아유통 |  |  | 0 |  |  |  | 0 |  | 0 |  | 0 |  |  | 0 |  | 0
| 가방 | ADX6000 | 가방 (뱅가드) |  |  |  | 수프림 |  |  | 0 |  |  |  | 0 |  | 0 |  | 0 |  |  | 0 |  | 0
| 가방 | ADX6000 | FDXD-810 센서 가방 (뱅가드) |  |  |  | 굿모닝코리아유통 |  |  | 0 |  |  |  | 0 |  | 0 |  | 0 |  |  | 0 |  | 0
| PU FOAM | DX3000, ADX4000W | 계란판 |  |  |  | 굿모닝코리아유통 |  |  | 0 |  |  |  | 0 |  | 0 |  | 0 |  |  | 0 |  | 0
| PU FOAM | COCOON, ADX6000 | 계란판 |  |  |  | 굿모닝코리아유통 |  |  | 0 |  |  |  | 0 |  | 0 |  | 0 |  |  | 0 |  | 0
| PU FOAM | DX3000 | 가방 내부 폼 | 15cm cone |  |  | 굿모닝코리아유통 |  |  | 0 |  |  |  | 0 |  | 0 |  | 0 |  |  | 0 |  | 0
| PU FOAM | DX3000 | 가방 내부 폼 | 20cm cone용, 20 * 80 |  |  | 굿모닝코리아유통 |  |  | 0 |  |  |  | 0 |  | 0 |  | 0 |  |  | 0 |  | 0
| PU FOAM | ADX4000W | 가방 내부 폼 | 15cm cone |  |  | 굿모닝코리아유통 |  |  | 0 |  |  |  | 0 |  | 0 |  | 0 |  |  | 0 |  | 0
| PU FOAM | ADX4000W | 가방 내부 폼 | 20cm cone용, 40 * 60 |  |  | 굿모닝코리아유통 |  |  | 0 |  |  |  | 0 |  | 0 |  | 0 |  |  | 0 |  | 0
| PU FOAM | COCOON | 가방 내부 폼 상판 | 18cm |  |  | 굿모닝코리아유통 |  |  | 0 |  |  |  | 0 |  | 0 |  | 0 |  |  | 0 |  | 0
| PU FOAM | COCOON | 가방 내부 폼 하판 | 18cm |  |  | 굿모닝코리아유통 |  |  | 0 |  |  |  | 0 |  | 0 |  | 0 |  |  | 0 |  | 0
| PU FOAM | COCOON | 가방 내부 폼 상판 | 20cm |  |  | 굿모닝코리아유통 |  |  | 0 |  |  |  | 0 |  | 0 |  | 0 |  |  | 0 |  | 0
| PU FOAM | COCOON | 가방 내부 폼 하판 | 20cm |  |  | 굿모닝코리아유통 |  |  | 0 |  |  |  | 0 |  | 0 |  | 0 |  |  | 0 |  | 0
| PU FOAM | ADX6000FB | 가방 내부 폼 상판 (신형) |  |  |  | 굿모닝코리아유통 |  |  | 0 |  |  |  | 0 |  | 0 |  | 0 |  |  | 0 |  | 0
| PU FOAM | ADX6000FB | 가방 내부 폼 중간판 (신형) |  |  |  | 굿모닝코리아유통 |  |  | 0 |  |  |  | 0 |  | 0 |  | 0 |  |  | 0 |  | 0
| PU FOAM | ADX6000FB | 가방 내부 폼 하판 (신형) |  |  |  | 굿모닝코리아유통 |  |  | 0 |  |  |  | 0 |  | 0 |  | 0 |  |  | 0 |  | 0
| PU FOAM | ADX6000 | 가방 내장재 | 47 * 36.5 * 2.5T |  |  | 굿모닝코리아유통 |  |  | 0 |  |  |  | 0 |  | 0 |  | 0 |  |  | 0 |  | 0
| PU FOAM | ADX6000 | 가방 내장재 | 47 * 36.5 * 5.5T |  |  | 굿모닝코리아유통 |  |  | 0 |  |  |  | 0 |  | 0 |  | 0 |  |  | 0 |  | 0
| PU FOAM | ADX6000 | 가방 내장재 | 47 * 36.5 * 7.5T |  |  | 굿모닝코리아유통 |  |  | 0 |  |  |  | 0 |  | 0 |  | 0 |  |  | 0 |  | 0
| PU FOAM | 공용 | 센서 내장재 상단 |  |  |  | 굿모닝코리아유통 |  |  | 0 |  |  |  | 0 |  | 0 |  | 0 |  |  | 0 |  | 0
| PU FOAM | 공용 | 센서 내장재 중간 | 45 * 55.5 * 2T, 접착 X |  |  | 굿모닝코리아유통 |  |  | 0 |  |  |  | 0 |  | 0 |  | 0 |  |  | 0 |  | 0
| PU FOAM | 공용 | 센서 내장재 하단 | 45 * 55.5 * 8T |  |  | 굿모닝코리아유통 |  |  | 0 |  |  |  | 0 |  | 0 |  | 0 |  |  | 0 |  | 0
| PE FOAM | 공용 | 체스트 & 베드 스탠드 박스 내장재 상, 하판 | 230 * 130 * 30T |  |  | 에이팩산업 |  |  | 0 |  |  |  | 0 |  | 0 |  | 0 |  |  | 0 |  | 0
| PE FOAM | 공용 | 체스트 & 베드 스탠드 박스 내장재 좌, 우판 | 130 * 980 * 30T |  |  | 에이팩산업 |  |  | 0 |  |  |  | 0 |  | 0 |  | 0 |  |  | 0 |  | 0
| PE FOAM | 공용 | 체스트 & 베드 스탠드 박스 내장재 전, 후판 | 230 * 920 * 30T |  |  | 에이팩산업 |  |  | 0 |  |  |  | 0 |  | 0 |  | 0 |  |  | 0 |  | 0
| BOX | DX3000, ADX4000W | 카톤 박스 | 495 * 472 * 380 |  |  | 대성칼라 |  |  | 0 |  |  |  | 0 |  | 0 |  | 0 |  |  | 0 |  | 0
| BOX | DX3000, ADX4000W | 영문 박스 | 450 * 240 * 360 |  |  | 대성칼라 |  |  | 0 |  |  |  | 0 |  | 0 |  | 0 |  |  | 0 |  | 0
| BOX | COCOON | 카톤 박스 | 500 * 460 * 520 |  |  | 대성칼라 |  |  | 0 |  |  |  | 0 |  | 0 |  | 0 |  |  | 0 |  | 0
| BOX | COCOON | 영문 박스 | 450 * 240 * 490 |  |  | 대성칼라 |  |  | 0 |  |  |  | 0 |  | 0 |  | 0 |  |  | 0 |  | 0
| BOX | SOLO | 제품박스(I/N BOX) | KLB.K.KLB (B) 410 * 390 *180 |  |  | 지성수출포장 |  |  | 0 |  |  |  | 0 |  | 0 |  | 0 |  |  | 0 |  | 0
| BOX | SOLO | 카톤박스(C/T BOX) | KLB.4K (BA/W) 430 * 380 * 420 |  |  | 지성수출포장 |  |  | 0 |  |  |  | 0 |  | 0 |  | 0 |  |  | 0 |  | 0
| BOX | ADX6000 | 카톤 박스 |  |  |  | 제이디자인 |  |  | 0 |  |  |  | 0 |  | 0 |  | 0 |  |  | 0 |  | 0
| BOX | ADX6000S | 카톤 박스 |  |  |  | 제이디자인 |  |  | 0 |  |  |  | 0 |  | 0 |  | 0 |  |  | 0 |  | 0
| BOX | ADX6000S | 제품 박스 |  |  |  | 제이디자인 |  |  | 0 |  |  |  | 0 |  | 0 |  | 0 |  |  | 0 |  | 0
| BOX | 공용 | 저가 제품 박스 (小) |  |  |  | 제이디자인 |  |  | 0 |  |  |  | 0 |  | 0 |  | 0 |  |  | 0 |  | 0
| BOX | 공용 | 무지 박스 1개 | 450 * 260 * 510(H)mm |  |  | 박스바다 |  |  | 0 |  |  |  | 0 |  | 0 |  | 0 |  |  | 0 |  | 0
| BOX | 공용 | 무지 박스 2개 | 475 * 295 * 220(H)mm |  |  | 박스바다 |  |  | 0 |  |  |  | 0 |  | 0 |  | 0 |  |  | 0 |  | 0
| BOX | 공용 | 무지 박스 4개 | 475 * 295 * 430(H)mm |  |  | 박스바다 |  |  | 0 |  |  |  | 0 |  | 0 |  | 0 |  |  | 0 |  | 0
| BOX | 공용 | 무지 박스 6개 | 700 * 300 * 430(H)mm |  |  | 박스바다 |  |  | 0 |  |  |  | 0 |  | 0 |  | 0 |  |  | 0 |  | 0
| BOX | 공용 | Rex 구강 카메라 박스 |  |  |  | 제이디자인 |  |  | 0 |  |  |  | 0 |  | 0 |  | 0 |  |  | 0 |  | 0
| BOX | 공용 | Rex2 센서 박스 |  |  |  | 제이디자인 |  |  | 0 |  |  |  | 0 |  | 0 |  | 0 |  |  | 0 |  | 0
| BOX | 공용 | ADX6000 센서 무지 박스 |  |  |  | 박스바다 |  |  | 0 |  |  |  | 0 |  | 0 |  | 0 |  |  | 0 |  | 0
| BOX | 공용 | 체스트 & 베드 스탠드 박스 | 1000 * 300 * 150 |  |  | 지성수출포장 |  |  | 0 |  |  |  | 0 |  | 0 |  | 0 |  |  | 0 |  | 0
| 스티로폼 | ADX6000 | 제품박스 상, 하 스티로폼 | 60.5 * 27.5 * 3T |  |  | 굿모닝코리아유통 |  |  | 0 |  |  |  | 0 |  | 0 |  | 0 |  |  | 0 |  | 0
| 스티로폼 | ADX6000 | 제품박스 좁은 스티로폼 | 42.5 * 27.5 * 3T |  |  | 굿모닝코리아유통 |  |  | 0 |  |  |  | 0 |  | 0 |  | 0 |  |  | 0 |  | 0
| 스티로폼 | ADX6000 | 제품박스 넒은 스티로폼 | 42.5 * 55 * 3.5T |  |  | 굿모닝코리아유통 |  |  | 0 |  |  |  | 0 |  | 0 |  | 0 |  |  | 0 |  | 0
| 스티로폼 | 공용 | DR Tech 센서 상, 하 스티로폼 | 45.5 * 42 * 3T |  |  | 굿모닝코리아유통 |  |  | 0 |  |  |  | 0 |  | 0 |  | 0 |  |  | 0 |  | 0
| 내부폼 | SOLO | 내부폼 (가교 PAD) SET |  |  |  | 에이팩산업 |  |  | 0 |  |  |  | 0 |  | 0 |  | 0 |  |  | 0 |  | 0
| 에어셀 | DX3000 | 에어셀 TOP | JD010211-02 |  |  | 에어패킹 |  |  | 0 |  |  |  | 0 |  | 0 |  | 0 |  |  | 0 |  | 0
| 에어셀 | DX3000 | 에어셀 BOTTOM | JD010212-02 |  |  | 에어패킹 |  |  | 0 |  |  |  | 0 |  | 0 |  | 0 |  |  | 0 |  | 0
| 에어셀 | COCOON | 에어셀 TOP | JD010311-01 |  |  | 인디스에어 |  |  | 0 |  |  |  | 0 |  | 0 |  | 0 |  |  | 0 |  | 0
| 에어셀 | COCOON | 에어셀 BOTTOM | JD010312-01 |  |  | 인디스에어 |  |  | 0 |  |  |  | 0 |  | 0 |  | 0 |  |  | 0 |  | 0
| 에어셀 | 공용 | 저가 박스 에어셀 Main | JD010411-01 |  |  | 인디스에어 |  |  | 0 |  |  |  | 0 |  | 0 |  | 0 |  |  | 0 |  | 0
| 에어셀 | 공용 | 저가 박스 에어셀 ACC | JD010412-01 |  |  | 인디스에어 |  |  | 0 |  |  |  | 0 |  | 0 |  | 0 |  |  | 0 |  | 0
| 넥스트랩 | 공용 | 넥스트 랩 | 포켓 |  |  | 피엔에스 |  |  | 0 |  |  |  | 0 |  | 0 |  | 0 |  |  | 0 |  | 0
| 넥스트랩 | 공용 | 넥스트 랩 | 포켓 구형 |  |  | 씨티무역 |  |  | 0 |  |  |  | 0 |  | 0 |  | 0 |  |  | 0 |  | 0
| 넥스트랩 | 공용 | 넥스트 랩 | 포켓 X |  |  | 씨티무역 |  |  | 24 |  |  |  | 24 |  | 0 |  | 0 |  |  | 0 |  | 0
| 숄더스트랩 | DX3000 | 제품 어깨끈 | 구형 |  |  | 굿모닝코리아유통 |  |  | 77 |  |  |  | 77 |  | 0 |  | 0 |  |  | 0 |  | 0
| 숄더스트랩 | DX3000 | 가방끈 | 일본용 |  |  | 굿모닝코리아유통 |  |  | 20 |  |  |  | 20 |  | 0 |  | 0 |  |  | 0 |  | 0
| 스트랩 | DX3000 | DX3000 핸드 스트랩 |  |  |  | 굿모닝코리아유통 |  |  | 0 |  |  |  | 0 |  | 0 |  | 0 |  |  | 0 |  | 0
| 연아크릴 | 공용 | 연아크릴 쉴드 8T | 153 * ∮65 * 8T |  |  | 선일쉴드텍 |  |  | 194 |  |  |  | 194 |  | 0 |  | 0 |  |  | 0 |  | 0
| 연아크릴 | 공용 | 연아크릴 쉴드 8T | 153 * ∮65 * 8T |  |  | 중국 |  |  | 442 |  |  |  | 442 |  | 0 |  | 0 |  |  | 0 |  | 0
| 연아크릴 | 공용 | 연아크릴 쉴드 12T | 153 * ∮65 * 12T |  |  | 선일쉴드텍 |  |  | 24 |  |  |  | 24 |  | 0 |  | 0 |  |  | 0 |  | 0
| 연아크릴 | 공용 | 연아크릴 쉴드 12T | 153 * ∮65 * 12T |  |  | 중국 |  |  | 274 |  |  |  | 274 |  | 0 |  | 0 |  |  | 0 |  | 0
| 연아크릴 | 공용 | 연아크릴 쉴드 12T | 153 * ∮60 * 12T |  |  | 선일쉴드텍 |  |  | 0 |  |  |  | 0 |  | 0 |  | 0 |  |  | 0 |  | 0
| 연아크릴 | 공용 | 연아크릴 쉴드 12T | 153 * ∮60 * 12T |  |  | 중국 |  |  | 80 |  |  |  | 80 |  | 0 |  | 0 |  |  | 0 |  | 0
| 연아크릴 | ADX6000 | 사각 연아크릴 쉴드 | 직사각형, 215 * 199mm 8T |  |  | 선일쉴드텍 |  |  | 0 |  |  |  | 0 |  | 0 |  | 0 |  |  | 0 |  | 0
| 연아크릴 | ADX6000 | 사각 연아크릴 쉴드 | 직사각형, 215 * 199mm 8T |  |  | 중국 |  |  | 59 |  |  |  | 59 |  | 0 |  | 0 |  |  | 0 |  | 0
| 연아크릴 | ADX6000 | 사각 연아크릴 쉴드 | 정사각형, 215 * 205mm |  |  | 선일쉴드텍 |  |  | 0 |  |  |  | 0 |  | 0 |  | 0 |  |  | 0 |  | 0
| 오링 | ADX6000 | 연아크릴 실리콘 오링 |  |  |  | 직구 |  |  | 50 |  |  |  | 50 |  | 0 |  | 0 |  |  | 0 |  | 0
| 오링 | DX3000 | 연아크릴 실리콘 오링 |  |  |  | 직구 |  |  | 100 |  |  |  | 100 |  | 0 |  | 0 |  |  | 0 |  | 0
| 오링 | ADX4000W | 연아크릴 실리콘 오링 |  |  |  | 직구 |  |  | 0 |  |  |  | 0 |  | 0 |  | 0 |  |  | 0 |  | 0
| AL 스티커 | DX3000 | IRay D3 NAME PLATE |  |  |  | 에덴상공사 |  |  | 0 |  |  |  | 0 |  | 0 |  | 0 |  |  | 0 |  | 0
| AL 스티커 | DX3000 | NAME PLATE |  |  |  | 에덴상공사 |  |  | 0 |  |  |  | 0 |  | 0 |  | 0 |  |  | 0 |  | 0
| AL 스티커 | DX3000 | 우루과이 NAME PLATE |  |  |  | 에덴상공사 |  |  | 0 |  |  |  | 0 |  | 0 |  | 0 |  |  | 0 |  | 0
| AL 스티커 | ADX4000W | NAME PLATE |  |  |  | 에덴상공사 |  |  | 0 |  |  |  | 0 |  | 0 |  | 0 |  |  | 0 |  | 0
| AL 스티커 | ADX6000 | ADX6000 NAME PLATE |  |  |  | 에덴상공사 |  |  | 993 |  |  |  | 993 |  | 0 |  | 0 |  |  | 0 |  | 0
| AL 스티커 | ADX6000 | IRay A6 NAME PLATE |  |  |  | 에덴상공사 |  |  | 789 |  |  |  | 789 |  | 0 |  | 0 |  |  | 0 |  | 0
| AL 스티커 | ADX6000 | IRay A6S NAME PLATE |  |  |  | 에덴상공사 |  |  | 893 |  |  |  | 893 |  | 0 |  | 0 |  |  | 0 |  | 0
| AL 스티커 | ADX6000 | DEXCOWIN NAME PLATE | FDXD-810 디텍터용 |  |  | 에덴상공사 |  |  | 216 |  |  |  | 216 |  | 0 |  | 0 |  |  | 0 |  | 0
| AL 스티커 | ADX6000 | DEXCOWIN NAME PLATE | 뱅가드 가방용 |  |  | 에덴상공사 |  |  | 57 |  |  |  | 57 |  | 0 |  | 0 |  |  | 0 |  | 0
| AL 스티커 | 공용 | SUS PLATE |  |  |  | 에덴상공사 |  |  | 0 |  |  |  | 0 |  | 0 |  | 0 |  |  | 0 |  | 0
| AL 스티커 | 공용 | DEXCOWIN NAME PLATE | DR Tech 센서용 |  |  | 에덴상공사 |  |  | 0 |  |  |  | 0 |  | 0 |  | 0 |  |  | 0 |  | 0
| AL 스티커 | 공용 | DEXCOWIN NAME PLATE | 가방용 |  |  | 에덴상공사 |  |  | 0 |  |  |  | 0 |  | 0 |  | 0 |  |  | 0 |  | 0
| 에폭시 스티커 | ADX6000S | 손잡이 에폭시 스티커 |  |  |  | 거광에폭시 |  |  | 0 |  |  |  | 0 |  | 0 |  | 0 |  |  | 0 |  | 0
| 패드 | 공용 | 패드 |  |  |  | 가온패드 |  |  | 0 |  |  |  | 0 |  | 0 |  | 0 |  |  | 0 |  | 0
| 카메라 | 공용 | 구강 카메라 | [6 empty] | 0 |  |  |  | 0 |  | 0 |  | 0 |  |  | 0 |  | 0
| 센서 케이스 | 공용 | 330N 센서 케이스 |  |  |  | 다우정밀 |  |  | 0 |  |  |  | 0 |  | 0 |  | 0 |  |  | 0 |  | 0
| 센서 | 공용 | 17*17 DRTECH 센서 |  |  |  | 디알텍 |  |  | 0 |  |  |  | 0 |  | 0 |  | 0 |  |  | 0 |  | 0
| 센서 | 공용 | 330N DRTECH 센서 |  |  |  | 디알텍 |  |  | 0 |  |  |  | 0 |  | 0 |  | 0 |  |  | 0 |  | 0
| 센서 | 공용 | 810 DRTECH 센서 |  |  |  | 디알텍 |  |  | 0 |  |  |  | 0 |  | 0 |  | 0 |  |  | 0 |  | 0
| 센서 | 공용 | HDI 1000 [Rex2 Classic/1.5] |  |  |  | 레이언스 |  |  | 0 |  |  |  | 0 |  | 0 |  | 0 |  |  | 0 |  | 0
| 센서 | 공용 | HDI 2000 [Rex2 Premium/1.5] |  |  |  | 레이언스 |  |  | 0 |  |  |  | 0 |  | 0 |  | 0 |  |  | 0 |  | 0
| 센서 | 공용 | HDI 2000 [Rex2 Premium/2.0] |  |  |  | 레이언스 |  |  | 0 |  |  |  | 0 |  | 0 |  | 0 |  |  | 0 |  | 0
| 센서 | 공용 | HDI-S [Rex2 Premium/1.0] |  |  |  | 레이언스 |  |  | 0 |  |  |  | 0 |  | 0 |  | 0 |  |  | 0 |  | 0
| 센서 | 공용 | HDI-S [Rex2 Premium/1.5] |  |  |  | 레이언스 |  |  | 0 |  |  |  | 0 |  | 0 |  | 0 |  |  | 0 |  | 0
| 센서 | 공용 | HDI-S [Rex2 Premium/2.0] |  |  |  | 레이언스 |  |  | 0 |  |  |  | 0 |  | 0 |  | 0 |  |  | 0 |  | 0
| 센서 | 공용 | CMOS 센서 (#1) | EV71JU215A-C-00B1 |  |  | E2V |  |  | 0 |  |  |  | 0 |  | 0 |  | 0 |  |  | 0 |  | 0
| 센서 | 공용 | CMOS 센서 (#2) | EV71JU213A-C-00B1 |  |  | E2V |  |  | 0 |  |  |  | 0 |  | 0 |  | 0 |  |  | 0 |  | 0
| RUBBER | 공용 | SCREW CAP | RUBBER |  |  | 남경화학 |  |  | 0 |  |  |  | 0 |  | 0 |  | 0 |  |  | 0 |  | 0
| RUBBER | ADX6000 | Cradle RUBBER | FOOT RUBBER |  |  | 남경화학 |  |  | 0 |  |  |  | 0 |  | 0 |  | 0 |  |  | 0 |  | 0
| 볼트캡 | 공용 | 볼트마개 |  |  |  | 직구 |  |  | 0 |  |  |  | 0 |  | 0 |  | 0 |  |  | 0 |  | 0
| 합지 |  | CD 케이스 | COCOON |  |  | 제이디자인 |  |  | 236 |  |  |  | 236 |  | 0 |  | 0 |  |  | 0 |  | 0
| ABS |  | 공 CD |  |  |  | 제이디자인 |  |  | 0 |  |  |  | 0 |  | 0 |  | 0 |  |  | 0 |  | 0
| ABS |  | 터치 팬 |  |  |  | 직구 |  |  | 0 |  |  |  | 0 |  | 0 |  | 0 |  |  | 0 |  | 0
| ABS |  | 틸트 암 부쉬 |  |  |  | 에이스힌지텍 |  |  | 0 |  |  |  | 0 |  | 0 |  | 0 |  |  | 0 |  | 0
| ABS | ADX6000 | 스탠드 부속품 (바-부쉬) |  |  |  | 에이스힌지텍 |  |  | 7 |  |  |  | 7 |  | 0 |  | 0 |  |  | 0 |  | 0
| SUS | ADX6000 | 스탠드 부속품 (바-부쉬링) |  |  |  | 에이스힌지텍 |  |  | 10 |  |  |  | 10 |  | 0 |  | 0 |  |  | 0 |  | 0
| 브라켓 | ADX6000 | 스탠드 브라켓(암연결용) |  |  |  | 에이스힌지텍 |  |  | 0 |  |  |  | 0 |  | 0 |  | 0 |  |  | 0 |  | 0
| 브라켓 | ADX6000 | 스탠드 브라켓(제품용) |  |  |  | 다우정밀 |  |  | 0 |  |  |  | 0 |  | 0 |  | 0 |  |  | 0 |  | 0
| 제품 거치대 | ADX4000W | 스탠드홀드 | 은색 |  |  | 제이케이시스템 |  |  | 0 |  |  |  | 0 |  | 0 |  | 0 |  |  | 0 |  | 0
| 제품 거치대 | DX3000 | 스탠드홀드 |  |  |  | 제이케이시스템 |  |  | 0 |  |  |  | 0 |  | 0 |  | 0 |  |  | 0 |  | 0
| 제품 거치대 | ADX4000W | 스탠드홀드(신형) | 흰색 |  |  | 제이케이시스템 |  |  | 0 |  |  |  | 0 |  | 0 |  | 0 |  |  | 0 |  | 0
| ABS 난연 | DX3000, ADX4000W | 배터리 거치대 사출 SETS |  |  |  | 다성 ENG |  |  | 0 |  |  |  | 0 |  | 0 |  | 0 |  |  | 0 |  | 0
| 신주 | DX3000, ADX4000W | 배터리 거치대용 신주핀 |  |  |  | 다우정밀 |  |  | 0 |  |  |  | 0 |  | 0 |  | 0 |  |  | 0 |  | 0
| 브라켓 | 공용 | 스탠드 브라켓 조인트 셋트 |  |  |  | 제이케이시스템 |  |  | 0 |  |  |  | 0 |  | 0 |  | 0 |  |  | 0 |  | 0
| 브라켓 | 공용 | 스탠드 브라켓 족의학용 |  |  |  | 제이케이시스템 |  |  | 0 |  |  |  | 0 |  | 0 |  | 0 |  |  | 0 |  | 0
| 브라켓 | ADX6000 | 국내용 스탠드 브라켓 1. BLOCK |  |  |  | 제이케이시스템 |  |  | 0 |  |  |  | 0 |  | 0 |  | 0 |  |  | 0 |  | 0
| 브라켓 | ADX6000 | 국내용 스탠드 브라켓 2. ARM |  |  |  | 제이케이시스템 |  |  | 0 |  |  |  | 0 |  | 0 |  | 0 |  |  | 0 |  | 0
| 브라켓 | ADX6000 | 국내용 스탠드 브라켓 3. TILT BODY |  |  |  | 제이케이시스템 |  |  | 0 |  |  |  | 0 |  | 0 |  | 0 |  |  | 0 |  | 0
| 브라켓 | ADX6000 | 국내용 스탠드 브라켓 4. BASE |  |  |  | 제이케이시스템 |  |  | 0 |  |  |  | 0 |  | 0 |  | 0 |  |  | 0 |  | 0
| 브라켓 | ADX6000 | 국내용 스탠드 브라켓 5. SHAFT |  |  |  | 제이케이시스템 |  |  | 0 |  |  |  | 0 |  | 0 |  | 0 |  |  | 0 |  | 0
| 브라켓 | ADX6000 | 국내용 스탠드 브라켓 6. PUSH PLATE |  |  |  | 제이케이시스템 |  |  | 0 |  |  |  | 0 |  | 0 |  | 0 |  |  | 0 |  | 0
| 브라켓 | ADX6000 | 국내용 스탠드 브라켓 7. EASY LOCK PLATE |  |  |  | 제이케이시스템 |  |  | 0 |  |  |  | 0 |  | 0 |  | 0 |  |  | 0 |  | 0
| 브라켓 | ADX6000 | 국내용 스탠드 브라켓 8. MOUNT |  |  |  | 제이케이시스템 |  |  | 0 |  |  |  | 0 |  | 0 |  | 0 |  |  | 0 |  | 0
| 브라켓 | ADX6000 | 국내용 스탠드 브라켓 9. 조임 손잡이 |  |  |  | 제이케이시스템 |  |  | 0 |  |  |  | 0 |  | 0 |  | 0 |  |  | 0 |  | 0
| 전자 각도기 | ADX6000S | 전자 각도기 |  |  |  | 제이케이시스템 |  |  | 0 |  |  |  | 0 |  | 0 |  | 0 |  |  | 0 |  | 0
| AL 거치대 | ADX6000 | 각도기 거치대 |  |  |  | 다우정밀 |  |  | 37 |  |  |  | 37 |  | 0 |  | 0 |  |  | 0 |  | 0
| SUS | ADX6000 | 각도기 내부 철판 |  |  |  | 다우정밀 |  |  | 91 |  |  |  | 91 |  | 0 |  | 0 |  |  | 0 |  | 0
| ABS 난연 | ADX6000 | 각도기 홀더 |  |  |  | 제이케이시스템 |  |  | 0 |  |  |  | 0 |  | 0 |  | 0 |  |  | 0 |  | 0
| 아크릴 | ADX6000S | 사각 줄자 가이드 |  |  |  | 아크릴최가 |  |  | 53 |  |  |  | 53 |  | 0 |  | 0 |  |  | 0 |  | 0
| 완제품 | 공용 | AlmyT STAND BODY SET |  |  |  | 에이스힌지텍 |  |  | 0 |  |  |  | 0 |  | 0 |  | 0 |  |  | 0 |  | 0
| 완제품 | 공용 | AlmyT STAND ACC SET |  |  |  | 에이스힌지텍 |  |  | 0 |  |  |  | 0 |  | 0 |  | 0 |  |  | 0 |  | 0
| 완제품 | 공용 | 체스트 & 베드 스탠드 |  |  |  | 로움텍 |  |  | 0 |  |  |  | 0 |  | 0 |  | 0 |  |  | 0 |  | 0
| 완제품 | 공용 | 체스트 & 베드 암 파이프 |  |  |  | 로움텍 |  |  | 0 |  |  |  | 0 |  | 0 |  | 0 |  |  | 0 |  | 0
| 완제품 | 공용 | 체스트 & 베드 조인트 암 |  |  |  | 로움텍 |  |  | 0 |  |  |  | 0 |  | 0 |  | 0 |  |  | 0 |  | 0
| 완제품 | 공용 | 체스트 & 베드 픽스 블럭 A, B (육각 렌치 3, 5) |  |  |  | 로움텍 |  |  | 0 |  |  |  | 0 |  | 0 |  | 0 |  |  | 0 |  | 0
| 완제품 | 공용 | 접이식 스탠드 SET | 정형외과용 |  |  | 로움텍 |  |  | 0 |  |  |  | 0 |  | 0 |  | 0 |  |  | 0 |  | 0
| 유선리모콘 | 공용 | REMOTE CONTROL | RW20, 3m + 샘플 1EA |  |  | 중국 |  |  | 0 |  |  |  | 0 |  | 0 |  | 0 |  |  | 0 |  | 0
| 유선리모콘 | 공용 | FOOT SWITCH |  |  |  | 직구 |  |  | 0 |  |  |  | 0 |  | 0 |  | 0 |  |  | 0 |  | 0
| 스위치 | 공용 | 리드스위치 |  |  |  | HLP |  |  | 0 |  |  |  | 0 |  | 0 |  | 0 |  |  | 0 |  | 0
| 오링 | 공용 | 쉴드 오링 | AN-036, 60∮ |  |  | 직구 |  |  | 0 |  |  |  | 0 |  | 0 |  | 0 |  |  | 0 |  | 0
| 라벨 | ADX4000W | OS라이센서 라벨 | Windows Embedded Standard 7 "E" |  |  | 한컴MDS |  |  | 0 |  |  |  | 0 |  | 0 |  | 0 |  |  | 0 |  | 0
| 실리콘 | DX3000 | 실리콘 캡 | LSR 투명 실리콘 |  |  | 가연테크 |  |  | 1200 |  |  |  | 1200 |  | 0 |  | 0 |  |  | 0 |  | 0
0
999 | ABS 난연 | DX3000 | Battery Pack | 사급자재 |  |  | 천우 |  |  | 0 |  |  |  | 0 |  | 0 |  | 0 |  |  | 0 |  | 0
999 | ABS 난연 | DX3000 | Battery Case | 사급자재 |  |  | 천우 |  |  | 0 |  |  |  | 0 |  | 0 |  | 0 |  |  | 0 |  | 0
999 | 신주 | 공용 | 배터리 내부 단자 | 사급자재 |  |  | 해진정밀 |  |  | 0 |  |  |  | 0 |  | 0 |  | 0 |  |  | 0 |  | 0
32 | BOARD | ADX6000 | 고압베어 B/D | 구형 고압보드 |  |  | 한샘디지텍 |  |  | 0 |  |  |  | 0 |  | 0 |  | 0 |  |  | 0 |  | 0
60 | BOARD | ADX6000 | 8핀 B/D | 구형 8핀 보드 |  |  | 한샘디지텍 |  |  | 0 |  |  |  | 0 |  | 0 |  | 0 |  |  | 0 |  | 0
999 | 다이오드 | SOLO | 고압 다이오드 | SPF01-15 |  |  | 비지티 |  |  | 0 |  |  |  | 0 |  | 0 |  | 0 |  |  | 0 |  | 0
999 | 세라믹 | SOLO | 고압용 칩 세라믹 콘덴서 | 2220J6K00222KXT |  |  | 비지티 |  |  | 0 |  |  |  | 0 |  | 0 |  | 0 |  |  | 0 |  | 0
999 | HDPE | SOLO | 세라믹 튜브 하우징 파이프 | HDPE |  |  | 용봉화학 |  |  | 0 |  |  |  | 0 |  | 0 |  | 0 |  |  | 0 |  | 0
999 | HDPE | SOLO | 내부 케이스 | HDPE |  |  | 용봉화학 |  |  | 0 |  |  |  | 0 |  | 0 |  | 0 |  |  | 0 |  | 0
999 | HDPE | SOLO | 고압 격벽 | HDPE |  |  | 용봉화학 |  |  | 0 |  |  |  | 0 |  | 0 |  | 0 |  |  | 0 |  | 0
999 | AL | SOLO | 에이밍 필터 | 0.5T * Φ40 에이밍 은경 추가 필터 | [5 empty] | 0 |  |  |  | 0 |  | 0 |  | 0 |  |  | 0 |  | 0
999 | PCB | COCOON | CTR B/D (ST용) |  |  |  | HLP |  |  | 0 |  |  |  | 0 |  | 0 |  | 0 |  |  | 0 |  | 0
999 | PCB | ADX4000W | CTR B/D (구형) | [6 empty] | 0 |  |  |  | 0
999 | PANEL | DX3000 | OLED PANEL |  |  |  | HLP |  |  | 0 |  |  |  | 0 |  | 0 |  | 0 |  |  | 0 |  | 0
999 | ABS 난연 | DX3000 | OLED GUIDE | ABS 난연 블랙 |  |  | 뉴퓨처 |  |  | 0 |  |  |  | 0 |  | 0 |  | 0 |  |  | 0 |  | 0
999 | PCB | DX3000 | EX B/D (원버턴) |  |  |  | HLP |  |  | 0 |  |  |  | 0 |  | 0 |  | 0 |  |  | 0 |  | 0
999 | CABLE | DX3000 | FFC 10핀 |  |  |  | HLP |  |  | 0 |  |  |  | 0 |  | 0 |  | 0 |  |  | 0 |  | 0
999 | CABLE | COCOON | 하네스 3-1번 | FFC CABLE 1mm*30P*200*A CTR BD*OP BD FFC CABLE (같은 방향) (구형, 신형) |  |  | HLP |  |  | 0 |  |  |  | 0 |  | 0 |  | 0 |  |  | 0 |  | 0
999 | CABLE | COCOON | 하네스 12번 | FLAT 30P 2.0mm, L=205mm, 1:1 CTR BD * OP BD 연결 30핀 |  |  | HLP |  |  | 0 |  |  |  | 0 |  | 0 |  | 0 |  |  | 0 |  | 0
999 | CABLE | COCOON | 하네스 7-1번 | 12505HS-05 70mm OP BD+TOUCH BD 5핀 |  |  | HLP |  |  | 0 |  |  |  | 0 |  | 0 |  | 0 |  |  | 0 |  | 0
999 | PCB | COCOON | POWER BD |  |  |  | HLP |  |  | 0 |  |  |  | 0 |  | 0 |  | 0 |  |  | 0 |  | 0
| PCB | ADX6000 | CTR B/D |  |  |  | HLP |  |  | 0 |  |  |  | 0 |  | 0 |  | 0 |  |  | 0 |  | 0
| PCB | ADX6000 | INNER USB B/D |  |  |  | HLP |  |  | 0 |  |  |  | 0 |  | 0 |  | 0 |  |  | 0 |  | 0
| PCB | ADX6000 | LCD B/D |  |  |  | HLP |  |  | 0 |  |  |  | 0 |  | 0 |  | 0 |  |  | 0 |  | 0
| PCB | ADX6000 | Carrier B/D (구형 KONTRON) |  |  |  | 비씨엠테크 |  |  | 0 |  |  |  | 0 |  | 0 |  | 0 |  |  | 0 |  | 0
| PCB | ADX6000 | Carrier B/D (신형 DFI) |  |  |  | 비씨엠테크 |  |  | 0 |  |  |  | 0 |  | 0 |  | 0 |  |  | 0 |  | 0
| PCB | ADX6000S | ETC CARRIER BD |  |  |  | HLP |  |  | 0 |  |  |  | 0 |  | 0 |  | 0 |  |  | 0 |  | 0
| PCB | ADX6000S | ETC CARRIER MINI BD |  |  |  | HLP |  |  | 0 |  |  |  | 0 |  | 0 |  | 0 |  |  | 0 |  | 0
| PCB | ADX6000 | Front Micro B/D |  |  |  | HLP |  |  | 0 |  |  |  | 0 |  | 0 |  | 0 |  |  | 0 |  | 0
| PCB | ADX6000 | Front Connector B/D |  |  |  | HLP |  |  | 0 |  |  |  | 0 |  | 0 |  | 0 |  |  | 0 |  | 0
| PCB | ADX6000S | ETC FRONT BD |  |  |  | HLP |  |  | 0 |  |  |  | 0 |  | 0 |  | 0 |  |  | 0 |  | 0
| PCB | ADX6000S | ETC FRONT BD | 리모콘 포트 수정 신형 |  |  | HLP |  |  | 0 |  |  |  | 0 |  | 0 |  | 0 |  |  | 0 |  | 0
| PCB | ADX6000 | 컬리메이터 LED B/D | 신형 LED 작은것 |  |  | HLP |  |  | 0 |  |  |  | 0 |  | 0 |  | 0 |  |  | 0 |  | 0
| PCB | ADX6000 | 컬리메이터 LED B/D | 신형 LED, 밝기 수정 |  |  | HLP |  |  | 0 |  |  |  | 0 |  | 0 |  | 0 |  |  | 0 |  | 0
| PCB | ADX6000 | ETC EX BATTERY BD |  |  |  | HLP |  |  | 0 |  |  |  | 0 |  | 0 |  | 0 |  |  | 0 |  | 0
| PCB | ADX6000 | ETC RESIST BD |  |  |  | HLP |  |  | 0 |  |  |  | 0 |  | 0 |  | 0 |  |  | 0 |  | 0
| PCB | ADX6000 | ETC CAP BANK BD |  |  |  | HLP |  |  | 0 |  |  |  | 0 |  | 0 |  | 0 |  |  | 0 |  | 0
| PCB | ADX6000 | LED DRIVER B/D | V1.0.0 |  |  | HLP |  |  | 0 |  |  |  | 0 |  | 0 |  | 0 |  |  | 0 |  | 0
| PCB | ADX6000 | DRTech FDXD-810, FLAATZ-N330 CTR Battery B/D | 구형 |  |  | HLP |  |  | 0 |  |  |  | 0 |  | 0 |  | 0 |  |  | 0 |  | 0
| PCB | ADX6000 | DRTech FDXD-810, FLAATZ-N330 CTR Battery B/D | 신형 |  |  | HLP |  |  | 0 |  |  |  | 0 |  | 0 |  | 0 |  |  | 0 |  | 0
| CABLE | ADX6000 | FFC (16핀) | 82mm |  |  | HLP |  |  | 0 |  |  |  | 0 |  | 0 |  | 0 |  |  | 0 |  | 0
| CABLE | ADX6000 | 하네스 8번 | YH396-04V - 2EA CAP BANK 케이블 / 120mm |  |  | HLP |  |  | 0 |  |  |  | 0 |  | 0 |  | 0 |  |  | 0 |  | 0
| CABLE | ADX6000S | 하네스 9번 | 12505HS-03 Carrier Mini BD 케이블 / 100mm |  |  | HLP |  |  | 0 |  |  |  | 0 |  | 0 |  | 0 |  |  | 0 |  | 0
| CABLE | ADX6000 | 하네스 12번 | YH396-04V - 1EA 외부단자 케이블 / 200mm |  |  | HLP |  |  | 0 |  |  |  | 0 |  | 0 |  | 0 |  |  | 0 |  | 0
| CABLE | ADX6000 | 하네스 13번 | DC Connector Cable 외부배터리 케이블 / 360mm |  |  | HLP |  |  | 0 |  |  |  | 0 |  | 0 |  | 0 |  |  | 0 |  | 0
| CABLE | ADX6000 | USB Connector Wire Harness (4핀) | 100mm |  |  | HLP |  |  | 0 |  |  |  | 0 |  | 0 |  | 0 |  |  | 0 |  | 0
| CABLE | ADX6000 | Front USB Wire Harness (4핀) | 80mm |  |  | HLP |  |  | 0 |  |  |  | 0 |  | 0 |  | 0 |  |  | 0 |  | 0
| CABLE | ADX6000 | RS422 통신 Wire Harness (6핀) | 120mm |  |  | HLP |  |  | 0 |  |  |  | 0 |  | 0 |  | 0 |  |  | 0 |  | 0
| CABLE | ADX6000 | PC Connector Wire Harness (7핀) | 100mm, 140mm, 200mm |  |  | HLP |  |  | 0 |  |  |  | 0 |  | 0 |  | 0 |  |  | 0 |  | 0
| PANEL | ADX6000S | 4.3" LCD | IEC266lite-43, OS 영문 |  |  | 에이치앤에스 |  |  | 0 |  |  |  | 0 |  | 0 |  | 0 |  |  | 0 |  | 0
| MODULE | ADX6000S | 4.3" Module | IEC266lite-43, OS 영문 |  |  | 에이치앤에스 |  |  | 0 |  |  |  | 0 |  | 0 |  | 0 |  |  | 0 |  | 0
| ABS 난연 | ADX6000 | 컬리메이터 REAR 사출 | ABS 난연 화이트 + 스프레이 |  |  | 천우 |  |  | 0 |  |  |  | 0 |  | 0 |  | 0 |  |  | 0 |  | 0
| ABS 난연 | ADX6000 | 컬리메이터 내부하우징 사출 | ABS 난연 화이트 + 스프레이 |  |  | 천우 |  |  | 0 |  |  |  | 0 |  | 0 |  | 0 |  |  | 0 |  | 0
| ABS 난연 | ADX6000 | 컬리메이터 내부브릿지 사출 | ABS 난연 화이트 + 스프레이 |  |  | 천우 |  |  | 0 |  |  |  | 0 |  | 0 |  | 0 |  |  | 0 |  | 0
| ABS 난연 | ADX6000 | 컬리메이터 MIRROR 거치대 사출 | ABS 난연 화이트 + 스프레이 블랙 |  |  | 천우 |  |  | 0 |  |  |  | 0 |  | 0 |  | 0 |  |  | 0 |  | 0
| ABS 난연 | ADX6000 | Micro USB 사출 가이드 | ABS 난연 화이트 + 스프레이 |  |  | 천우 |  |  | 0 |  |  |  | 0 |  | 0 |  | 0 |  |  | 0 |  | 0
| 아크릴 | ADX6000 | 아크릴 은경 | 아크릴 + 불량42 |  |  | 아크릴최가 |  |  | 0 |  |  |  | 0 |  | 0 |  | 0 |  |  | 0 |  | 0
| AL + STEEL | ADX6000 | 스킨가드 FRAME | AL 가공 + 흑색 아노다이징 |  |  | 제이케이시스템 |  |  | 0 |  |  |  | 0 |  | 0 |  | 0 |  |  | 0 |  | 0
| AL + STEEL | ADX6000 | 스킨가드 BODY | 벨크로, AL 가공 |  |  | 제이케이시스템 |  |  | 0 |  |  |  | 0 |  | 0 |  | 0 |  |  | 0 |  | 0
| AL + STEEL | ADX6000 | 스킨가드 구형 |  |  |  | 제이케이시스템 |  |  | 23 |  |  |  | 23 |  | 0 |  | 0 |  |  | 0 |  | 0
| AL | ADX6000 | Top Block | AL 가공 + 흑색 아노다이징 |  |  | 제이케이시스템 |  |  | 0 |  |  |  | 0 |  | 0 |  | 0 |  |  | 0 |  | 0
| AL | ADX6000 | 알루미늄 브라켓 4 hole | AL 가공 + 백색 아노다이징 |  |  | 제이케이시스템 |  |  | 0 |  |  |  | 0 |  | 0 |  | 0 |  |  | 0 |  | 0
| AL | ADX6000 | 컬리메이터 LED 알루미늄 가이드 | AL 가공 + 흑색 아노다이징 |  |  | 다우정밀 |  |  | 0 |  |  |  | 0 |  | 0 |  | 0 |  |  | 0 |  | 0
| RUBBER | ADX6000 | 외부전원 연결 DC잭 고무링 | RUBBER |  |  | 직구 |  |  | 0 |  |  |  | 0 |  | 0 |  | 0 |  |  | 0 |  | 0
| RUBBER | ADX6000 | 외부전원 연결 DC잭 너트 |  |  |  | 직구 |  |  | 0 |  |  |  | 0 |  | 0 |  | 0 |  |  | 0 |  | 0
| 스티커 | ADX6000 | Front Port Sticker |  |  |  | 그라피아스크린 |  |  | 0 |  |  |  | 0 |  | 0 |  | 0 |  |  | 0 |  | 0
| 스티커 | ADX6000S | Front Port Sticker |  |  |  | 그라피아스크린 |  |  | 0 |  |  |  | 0 |  | 0 |  | 0 |  |  | 0 |  | 0
| 스티커 | ADX6000S | Front Port Sticker | USB 포트 제거형 |  |  | 그라피아스크린 |  |  | 0 |  |  |  | 0 |  | 0 |  | 0 |  |  | 0 |  | 0
| 인조가죽 | ADX6000 | 가죽 손잡이 (탈착배터리 터치펜 O) | 인조 가죽 |  |  | 굿모닝코리아유통 |  |  | 0 |  |  |  | 0 |  | 0 |  | 0 |  |  | 0 |  | 0
| 인조가죽 | ADX6000 | 가죽 손잡이 (외부배터리) | 인조 가죽 |  |  | 굿모닝코리아유통 |  |  | 0 |  |  |  | 0 |  | 0 |  | 0 |  |  | 0 |  | 0
999 | ABS 난연 | ADX6000 | BODY LEFT 사출(외부배터리 사출커팅) | ABS 난연 화이트 + 스프레이 AS용 |  |  | 천우 |  |  | 0 |  |  |  | 0 |  | 0 |  | 0 |  |  | 0 |  | 0
999 | ABS 난연 | ADX6000 | BODY RIGHT 사출(외부배터리용) | ABS 난연 화이트 + 스프레이 AS용 |  |  | 천우 |  |  | 0 |  |  |  | 0 |  | 0 |  | 0 |  |  | 0 |  | 0
999 | 재공품 | ADX6000S | RIGHT Ass'y |  |  |  | 덱스코윈 |  |  | 0 |  |  |  | 0 |  | 0 |  | 0 |  |  | 0 |  | 0
999 | 재공품 | ADX6000S | 컬리메이터 내부하우징 사출 + 납 |  |  |  | 덱스코윈 |  |  | 0 |  |  |  | 0 |  | 0 |  | 0 |  |  | 0 |  | 0
999 | CABLE |  | 330N 센서 하네스 1번 (배터리팩 4핀) |  |  |  | HLP |  |  | 0 |  |  |  | 0 |  | 0 |  | 0 |  |  | 0 |  | 0
999 | CABLE |  | 330N 센서 하네스 2번 (전원 스위치 2핀) |  |  |  | HLP |  |  | 0 |  |  |  | 0 |  | 0 |  | 0 |  |  | 0 |  | 0
999 | CABLE |  | 330N 센서 하네스 3번 (플랫 24핀) |  |  |  | HLP |  |  | 0 |  |  |  | 0 |  | 0 |  | 0 |  |  | 0 |  | 0
999 | CABLE |  | 330N 센서 하네스 4번 (8핀) |  |  |  | HLP |  |  | 0 |  |  |  | 0 |  | 0 |  | 0 |  |  | 0 |  | 0
999 | CABLE |  | 330N 센서 하네스 5번 (인터페이스 케이블) |  |  |  | HLP |  |  | 0 |  |  |  | 0 |  | 0 |  | 0 |  |  | 0 |  | 0
999 | RUBBER |  | 330N 센서 고무발 |  |  |  | 직구 |  |  | 0 |  |  |  | 0 |  | 0 |  | 0 |  |  | 0 |  | 0
999 | AL + STEEL | DX3000 | SKIN GUARD FRAME |  |  |  | 제이케이시스템 |  |  | 0 |  |  |  | 0 |  | 0 |  | 0 |  |  | 0 |  | 0
999 | AL + STEEL | DX3000 | BOTTOM BLOCK |  |  |  | 제이케이시스템 |  |  | 0 |  |  |  | 0 |  | 0 |  | 0 |  |  | 0 |  | 0
999 | ADAPTER |  | SMPS (PSU) | DEX-A085-M, 17V,5A(85W) |  |  | 두앤비무역 |  |  | 0 |  |  |  | 0 |  | 0 |  | 0 |  |  | 0 |  | 0
999 | CABLE |  | 마그네틱 젠더 |  |  |  | HLP |  |  | 0 |  |  |  | 0 |  | 0 |  | 0 |  |  | 0 |  | 0
999 | 스킨 가드 |  | 스킨가드 | 구형, AL 가공 + 흑색 아노다이징 |  |  | 제이케이시스템 |  |  | 0 |  |  |  | 0 |  | 0 |  | 0 |  |  | 0 |  | 0
999 | 케이블 스토퍼 |  | 와이어 몰드 |  |  |  | 동양전자 |  |  | 0 |  |  |  | 0 |  | 0 |  | 0 |  |  | 0 |  | 0
Note on F3: 숨김가능
Note on G3: 1. 부품 설계/제조사 2. 설계주체가 덱스코윈
Note on H3: 1. 유통업자 2. 단순임가공업체
Note on I3: 숨김가능
Note on J3: 숨김가능 수입검사현황
Note on L3: 최소발주수량
Note on M3: 숨김가능
Note on N3: 숨김가능
Note on V3: 숨김가능
Note on AE3: 숨김가능
Note on AZ3: 숨김가능
Note on BE3: 숨김가능

## 26.05월_수정본
2026년 05월 자재 재고현황
No | 부품 종류 |  | 품명 | 규격 | 매칭 확정 품명 | MES_code | MAKER 품번 | MAKER | 공급처 | 등록일자 | 사용중지일 | 전월재고 | MOQ | 납기 | 안전재고수량 | 현재고 | 입고수량 |  | 당월 입고 | 원자재 불량 반출 | 당월 반출 | 출고수량 | 당월 출고 | 공정 불량 | 공정 불량
| 전극 | DXDR-070 | 전극(70kV) | 순철 도금 | 전극(70kV) | 7-TR-0001 | [9 empty] | 0 |  |  | 0 |  | 0
| 필라멘트 | DXDR-070 | 텅스텐 필라멘트 |  | 텅스텐 필라멘트 | 7-TR-0002 | [9 empty] | 0 |  |  | 0 |  | 0 |  | 0 |  | 0
| 필라멘트 | DXDR-070 | 텅스텐 필라멘트 |  | 텅스텐 필라멘트 | 7-TR-0002 | [9 empty] | 0 |  |  | 0 |  | 0 |  | 0 |  | 0
| 게터 | DXDR-070,DXDR-100 | 게터 |  | 게터 | 7-TR-0003 | [9 empty] | 0 |  |  | 0 |  | 0 |  | 0 |  | 0
| 코바 | DXDR-070 | 에노드 |  | 애노드 (70kV) | 7-TR-0005 | [9 empty] | 0 |  |  | 0 |  | 0 |  | 0 |  | 0
| 코바 | DXDR-070 | 포커서 |  | 포커서 (70kV) | 7-TR-0006 | [9 empty] | 0 |  |  | 0 |  | 0 |  | 0 |  | 0
| 세라믹 | DXDR-070 | 세라믹 바디 |  | 세라믹 바디 (70kV) | 7-TR-0007 | [9 empty] | 0 |  |  | 0 |  | 0 |  | 0 |  | 0
| 세라믹 | DXDR-070 | 세라믹 스템 |  | 세라믹 스템 (70kV) | 7-TR-0008 | [9 empty] | 0 |  |  | 0 |  | 0 |  | 0 |  | 0
| 필러 | DXDR-070 | 필러 |  | 필러 (70kV) | 7-TR-0009 | [9 empty] | 0 |  |  | 0 |  | 0 |  | 0 |  | 0
| 필러 | DXDR-070 | 전극 필러 |  | 전극 필러 (70kV) | 7-TR-0010 | [9 empty] | 0 |  |  | 0 |  | 0 |  | 0 |  | 0
| 전극 | DXDR-100 | 전극(100kV) | 순철 도금 | 전극(100kV) | 7-TR-0004 | [9 empty] | 0 |  |  | 0 |  | 0 |  | 0 |  | 0
| 필라멘트 | DXDR-100 | 텅스텐 필라멘트 |  | 텅스텐 필라멘트 [DXDR-100] | 9-TR-0018 | [9 empty] | 0 |  |  | 0 |  | 0 |  | 0 |  | 0
| 코바 | DXDR-100 | 에노드 |  | 애노드 (100kV) | 9-TR-0011 | [9 empty] | 0 |  |  | 0 |  | 0 |  | 0 |  | 0
| 코바 | DXDR-100 | 에노드 링 |  | 에노드 링 | 9-TR-0012 | [9 empty] | 0 |  |  | 0 |  | 0 |  | 0 |  | 0
| 코바 | DXDR-100 | 포커서 |  | 포커서 (100kV) | 9-TR-0013 | [9 empty] | 0 |  |  | 0 |  | 0 |  | 0 |  | 0
| 세라믹 | DXDR-100 | 세라믹 바디 |  | 세라믹 바디 (100kV) | 9-TR-0014 | [9 empty] | 0 |  |  | 0 |  | 0 |  | 0 |  | 0
| 세라믹 | DXDR-100 | 세라믹 슬리브 |  | 세라믹 슬리브 | 9-TR-0015 | [9 empty] | 0 |  |  | 0 |  | 0 |  | 0 |  | 0
| 필러 | DXDR-100 | 필러 |  | 필러 (100kV) | 9-TR-0016 | [9 empty] | 0 |  |  | 0 |  | 0 |  | 0 |  | 0
| 필러 | DXDR-100 | 전극 필러 |  | 전극 필러 (100kV) | 9-TR-0017 | [9 empty] | 0 |  |  | 0 |  | 0 |  | 0 |  | 0
| X-ray Tube | DX3000, ADX4000W | TUBE | 60KV D-081B | 캐논튜브 [ D-081B ] _ 60KV | 34-HR-0001 |  |  | 신광포토레이 | [6 empty] | 0 |  |  | 0 |  | 0 |  | 0 |  | 0
| X-ray Tube | COCOON | TUBE | 70KV D-041 | 캐논튜브 [ D-041 ] _ 70KV | 78-HR-0002 |  |  | 신광포토레이 | [6 empty] | 0 |  |  | 0 |  | 0 |  | 0 |  | 0
| X-ray Tube | SOLO | TUBE | 70KV DXDR-070 | 세라믹튜브 [DXDR-070] _ 70KV | 3468-HR-0004 | [9 empty] | 0 |  |  | 0 |  | 0 |  | 0 |  | 0
| X-ray Tube | ADX6000 | TUBE | 80KV D-0813 | 캐논튜브 [ D-0813 ] _ 80KV | 6-HR-0003 |  |  | 신광포토레이 | [6 empty] | 0 |  |  | 0 |  | 0 |  | 0 |  | 0
| X-ray Tube | ADX6000 | TUBE | 90kV OX / 70-1.0 | CEI튜브 [OX-70] _ 90KV | 6-HR-0006 |  |  | CEI | [6 empty] | 0 |  |  | 0 |  | 0 |  | 0 |  | 0
| X-ray Tube | 100kV | TUBE | 100Kv DXDR-100 | 세라믹튜브 [DXDR-100] _ 100KV | 6-HR-0005 | [9 empty] | 0 |  |  | 0 |  | 0 |  | 0 |  | 0
| 베이클라이트 | DX3000, ADX4000W ADX6000 | 튜브 하우징 파이프 | 베이클라이트 | 베이클라이트 하우징 파이프 [DX3000, ADX4000W, ADX6000] | 346-HR-0047 |  |  | 용봉화학 |  |  | 1300 |  |  |  | 1300 |  |  | 0 |  | 0 |  | 0 |  | 0
| HDPE | COCOON | 튜브 하우징 파이프 | HDPE | 70KV 튜브 하우징용 파이프 [COCOON, SOLO] | 78-HR-0048 |  |  | 용봉화학 | [6 empty] | 0 |  |  | 0 |  | 0 |  | 0 |  | 0
| HDPE | SOLO | 튜브 하우징 파이프 | HDPE | D-041 하우징용 파이프 [SOLO] | 8-HR-0050 |  |  | 용봉화학 |  |  | 500 |  |  |  | 500 |  |  | 0 |  | 0 |  | 0 |  | 0
| HDPE | COCOON, SOLO | 70kV 튜브 하우징 파이프 | HDPE | 70KV 튜브 하우징용 파이프 [COCOON, SOLO] | 78-HR-0048 |  |  | 용봉화학 |  |  | 0 |  |  |  | 0 |  |  | 0 |  | 0
| 램프 | DX3000, ADX4000W COCOON | 네온램프 | NEON-5T.5*13 red | 네온램프(NEON-5T) | 347-HR-0008 |  |  | HLP |  |  | 400 |  |  |  | 400 |  |  | 0 |  | 0 |  | 0 |  | 0
| 다이오드 | DX3000, ADX4000W | 고압 다이오드 | 2CL77 (20KV, 5mA) | 고압다이오드 2CL77 [20KV, 5mA] | 34-HR-0007 |  |  | 비지티 | [6 empty] | 0 |  |  | 0 |  | 0 |  | 0 |  | 0
| 다이오드 | DX3000, ADX4000W ADX6000 | 고압 다이오드 | DL1500 | DL1500(다이오드) | 346-HR-0016 |  |  | 비지티 | [6 empty] | 0 |  |  | 0 |  | 0 |  | 0 |  | 0
| 다이오드 | COCOON | 고압 다이오드 | DD1800 | DD1800 (신규 다이오드) | 7-HR-0022 |  |  | 비지티 | [6 empty] | 0 |  |  | 0 |  | 0 |  | 0 |  | 0
| 저항 | DX3000, ADX4000W | 15㏀ 고압용 저항 | 15㏀±1％, DIP-1/4W | 고압용 (15㏀±1％, DIP) - 1/4W | 346-HR-0011 |  |  | HLP | [6 empty] | 0 |  |  | 0 |  | 0 |  | 0 |  | 0
| 저항 | DX3000, ADX4000W ADX6000 | 30㏀ 고압용 저항 | 30㏀±1％, DIP-1/4W | 고압용 (30㏀) | 34-HR-0010 |  |  | HLP |  |  | 5000 |  |  |  | 5000 |  |  | 0 |  | 0 |  | 0 |  | 0
| 저항 | ADX6000 | 500Ω 고압용 저항 | 500Ω±1％, DIP-1/4W | 고압용 (500Ω±1％, DIP) - 1/4W | 6-HR-0012 |  |  | HLP |  |  | 5000 |  |  |  | 5000 |  |  | 0 |  | 0 |  | 0 |  | 0
| 저항 | DX3000, ADX4000W | 1.7W,10kV 시멘트저항 짧은 것 | RK92-11XD 307J (1.7W,10kV,±5%,300ppm,Flat) | RK92-11XD307J (시멘트 저항) | 346-HR-0009 |  |  | 비지티 | [6 empty] | 0 |  |  | 0 |  | 0 |  | 0 |  | 0
| 저항 | COCOON | 2.7W,15kV 시멘트저항 긴 것 | RK92-18XD 307J (2.7W,15kV,±5%,300ppm,Flat) | RK92-18XD 307J 시멘트저항 긴 것 | 7-HR-0018 |  |  | 비지티 | [6 empty] | 0 |  |  | 0 |  | 0 |  | 0 |  | 0
| 저항 | DX3000, ADX4000W ADX6000 | 47k Surge 저항 | HPC-2C 47k/Surge | HPC-2C 47k/Surge | 3467-HR-0017 |  |  | 비지티 | [6 empty] | 0 |  |  | 0 |  | 0 |  | 0 |  | 0
| 세라믹 | DX3000, ADX4000W ADX6000 | 100nF 칩세라믹 콘덴서 | 3216B 100nF (1롤당 재고 4,000) | 3216 B 100nF | 346-HR-0015 |  |  | HLP |  |  | 1 |  |  |  | 1 |  |  | 0 |  | 0 |  | 0 |  | 0
| 세라믹 | DX3000, ADX4000W ADX6000 | F103Z 고압용 세라믹 콘덴서 | 50V F103Z | 고압용(세라믹103) | 346-HR-0013 |  |  | HLP |  |  | 5000 |  |  |  | 5000 |  |  | 0 |  | 0 |  | 0 |  | 0
| 세라믹 | DX3000, ADX4000W | 세라믹 큰 콘덴서 | DHR4E4C102K2FB | DHR4E4C102K2FB 큰 콘덴서 | 34-HR-0014 |  |  | 비지티, HLP |  |  | 4050 |  |  |  | 4050 |  |  | 0 |  | 0 |  | 0 |  | 0
| 세라믹 | COCOON, ADX6000 | 세라믹 작은 콘덴서 Murata | 680pF DHR4E4C681K2BB | 680pF DHR4E4C681K2BB 무라타 작은 콘덴서 | 67-HR-0019 |  |  | 비지티, HLP |  |  | 602 |  |  |  | 602 |  |  | 0 |  | 0 |  | 0 |  | 0
| 세라믹 | COCOON, ADX6000 | 세라믹 작은 콘덴서 Vishay | HVCC203Y6P681MCAX | 세라믹 작은 콘덴서 Vishay (HVCC203Y6P681MCAX) [COCOON, ADX6000] | 67-HR-0052 |  |  | HLP |  |  | 21150 |  |  |  | 21150 |  |  | 0 |  | 0 |  | 0 |  | 0
| 센서 | COCOON | 온도센서 | LNTK103FW | LNTK103FW 온도센서 | 7-HR-0020 |  |  | HLP |  |  | 1000 |  |  |  | 1000 |  |  | 0 |  | 0 |  | 0 |  | 0
| 트랜스 | DX3000, ADX4000W | 트랜스포머 | 60kV | 트랜스포머 [DX3000, ADX4000W] | 34-HR-0028 |  |  | 미래메디칼 | [6 empty] | 0 |  |  | 0 |  | 0 |  | 0 |  | 0
| 트랜스 | COCOON | 트랜스포머 | 70kV | 트랜스포머 [COCOON] | 7-HR-0029 |  |  | 미래메디칼 | [6 empty] | 0 |  |  | 0 |  | 0 |  | 0 |  | 0
| 트랜스 | ADX6000 | 트랜스포머 (800턴) | 80kV | 트랜스포머 [ADX6000] | 6-HR-0031 |  |  | 미래메디칼 |  |  | 100 |  |  |  | 100 |  |  | 0 |  | 0 |  | 0 |  | 0
| 트랜스 | SOLO | 트랜스포머 | 70kV | 트랜스포머 [SOLO] | 8-HR-0030 |  |  | 미래메디칼 |  |  | 100 |  |  |  | 100 |  |  | 0 |  | 0
| CORE | DX3000, ADX4000W ADX6000 | T 코어 (히터트랜스용) | T31 X 8 X 19E | T 코어 (히터트랜스용) [DX3000, ADX4000W] | 34-HR-0026 |  |  | 대영파츠넷 | [6 empty] | 0 |  |  | 0 |  | 0 |  | 0 |  | 0
| CORE | SOLO | T 코어 (히터트랜스용) | TR22-14-6.5 | T 코어 (히터트랜스용) [SOLO] | 8-HR-0027 |  |  | DCT,HLP | [6 empty] | 0 |  |  | 0 |  | 0 |  | 0 |  | 0
| CORE | ADX6000 | 센더스트 코어 | CS234060 | 센더스트 코어 CS234060 | 6-HR-0025 |  |  | 도일코리아 |  |  | 248 |  |  |  | 248 |  |  | 0 |  | 0 |  | 0 |  | 0
| CABLE | DX3000, ADX4000W ADX6000 | TIW 권선 (히터트랜스용 선) | (외경)0.7mm (내경)0.5mm, 4000m | TIW (외경)0.7mm(내경)0.5 5000m(히터트랜스용 선) | 346-HR-0023 |  |  | 승리케이블 |  |  | 1 |  |  |  | 1 |  |  | 0 |  | 0 |  | 0 |  | 0
| CABLE | DX3000, ADX4000W ADX6000 | 히터트랜스용 고압선(적색) | 40KVDC 22AWG | 40KVDC 22AWG (히터트랜스용 붉은 고압선) | 346-HR-0024 |  |  | HLP |  |  | 1 |  |  |  | 1 |  |  | 0 |  | 0 |  | 0 |  | 0
| CABLE | SOLO | 히터트랜스용 고압선(흰색) | DSI HV CABLE 2178 | 히터트랜스용 고압선(흰색) (DSI HV CABLE 2178) [SOLO] | 8-HR-0053 |  |  | BGT | [6 empty] | 0 |  |  | 0 |  | 0 |  | 0 |  | 0
| BOARD | DX3000, ADX4000W | 고압베어 B/D |  | 고압베어 B/D (Ver. 2.5) [DX3000, ADX4000W] | 34-HR-0038 |  |  | 한샘디지텍 | [6 empty] | 0 |  |  | 0 |  | 0 |  | 0 |  | 0
| BOARD | DX3000 | 고압베어 B/D - TFT | 70kV, 3mA (VER. 1.0.1) | 고압베어B/D (신형) (Ver. 1.0.1) [DX3000] | 3-HR-0039 |  |  | HLP |  |  | 176 |  |  |  | 176 |  |  | 0 |  | 0 |  | 0 |  | 0
| BOARD | COCOON | 고압베어 B/D | 구형 | 고압베어B/D [COCOON] | 7-HR-0040 |  |  | 한샘디지텍 | [6 empty] | 0 |  |  | 0 |  | 0 |  | 0 |  | 0
| BOARD | COCOON | 고압베어 B/D | 신형 (VER. 2.12) | 고압베어B/D (신형) (Ver. 2.12) [SOLO] | 7-HR-0042 |  |  | 한샘디지텍 |  |  | 1300 |  |  |  | 1300 |  |  | 0 |  | 0 |  | 0 |  | 0
| BOARD | SOLO | 고압베어 B/D |  | 고압베어B/D (4개 1세트) [SOLO] | 8-HR-0041 |  |  | HLP | [6 empty] | 0 |  |  | 0 |  | 0 |  | 0 |  | 0
| BOARD | ADX6000 | 고압베어 B/D | 구형 | ADX6000 고압 베어보드 | 6-HR-0036 |  |  | 한샘디지텍 |  |  | 0 |  |  |  | 0 |  |  | 0 |  | 0 |  | 0 |  | 0
| BOARD | ADX6000 | 고압베어 B/D | 신형 | ADX6000 신형 고압 베어보드 | 6-HR-0037 |  |  | 한샘디지텍 |  |  | 0 |  |  |  | 0 |  |  | 0 |  | 0 |  | 0 |  | 0
| BOARD | DX3000, ADX4000W | 튜브 고정 보드 에노드 | 나사 | 튜브 고정 보드 에노드 (나사) [DX3000, ADX4000W] | 34-HR-0032 |  |  | 한샘디지텍 |  |  | 400 |  |  |  | 400 |  |  | 0 |  | 0 |  | 0 |  | 0
| BOARD | DX3000 | 튜브 고정 보드 케소드 | 필라멘트 | 튜브 고정 보드 케소드 (필라멘트) [DX3000] | 3-HR-0033 |  |  | 한샘디지텍 |  |  | 1000 |  |  |  | 1000 |  |  | 0 |  | 0 |  | 0 |  | 0
| BOARD | ADX4000W | 튜브 고정 보드 케소드 | 필라멘트 | 튜브 고정 보드 케소드 (필라멘트) [ADX4000W] | 4-HR-0034 |  |  | 한샘디지텍 |  |  | 960 |  |  |  | 960 |  |  | 0 |  | 0 |  | 0 |  | 0
| BOARD | COCOON | 튜브 고정 보드 에노드 | 나사 (VER. 2.12) | 에노드 튜브 고정 보드(나사) [COCOON] | 7-HR-0035 |  |  | 한샘디지텍 |  |  | 1314 |  |  |  | 1314 |  |  | 0 |  | 0 |  | 0 |  | 0
| BOARD | ADX6000 | 튜브 고정 보드 에노드 | 나사 | 튜브 고정 보드 에노드 (나사) [ADX6000] | 6-HR-0045 |  |  | 한샘디지텍 | [6 empty] | 0 |  |  | 0 |  | 0 |  | 0 |  | 0
| BOARD | ADX6000 | 튜브 고정 보드 케소드 | 필라멘트 | 튜브 고정 보드 케소드 (필라멘트) [ADX6000] | 6-HR-0046 |  |  | 한샘디지텍 | [6 empty] | 0 |  |  | 0 |  | 0 |  | 0 |  | 0
| 베이클라이트 | DX3000, ADX4000W ADX6000 | 베이클라이트 케이스 | 베이클라이트 | 베이클라이트 케이스 | 34-VR-0019 |  |  | 용봉화학 |  |  | 930 |  |  |  | 930 |  |  | 0 |  | 0 |  | 0 |  | 0
| HDPE | ADX6000 | NC 케이스 | HDPE | NC 케이스 [ADX6000] | 36-VR-0022 |  |  | 용봉화학 |  |  | 109 |  |  |  | 109 |  |  | 0 |  | 0
| HDPE | COCOON | NC 케이스 | HDPE | NC 케이스 [COCOON] | 7-VR-0020 |  |  | 용봉화학 |  |  | 400 |  |  |  | 400 |  |  | 0 |  | 0 |  | 0 |  | 0
| HDPE | SOLO | NC 케이스 | HDPE | NC 케이스 [SOLO] | 8-VR-0023 |  |  | 용봉화학 |  |  | 499 |  |  |  | 499 |  |  | 0 |  | 0 |  | 0 |  | 0
| HDPE | COCOON | PE케이스 거치대 | HDPE | PE케이스 거치대 [COCOON] | 7-VR-0021 |  |  | 용봉화학 |  |  | 750 |  |  |  | 750 |  |  | 0 |  | 0 |  | 0 |  | 0
| 황동 | DX3000 | 신주 케이스 | 0.6T | 신주 케이스 [DX3000] | 3-VR-0031 |  |  | 해진정밀 | [6 empty] | 0 |  |  | 0 |  | 0 |  | 0 |  | 0
| 황동 | COCOON | 신주 케이스 | 0.6T | 신주 케이스 [COCOON] | 7-VR-0034 |  |  | 디지아이 |  |  | 143 |  |  |  | 143 |  |  | 0 |  | 0 |  | 0 |  | 0
| 황동 | SOLO | 신주 케이스 | 0.6T | 신주 케이스 [SOLO] | 8-VR-0038 |  |  | 디지아이 | [6 empty] | 0 |  |  | 0 |  | 0 |  | 0 |  | 0
| 황동 | ADX4000W | 신주 케이스 | 0.6T | 신주 케이스 [ADX4000] | 4-VR-0033 |  |  | 해진정밀 | [6 empty] | 0 |  |  | 0 |  | 0 |  | 0 |  | 0
| 황동 | ADX6000 | 신주 케이스 (10P) | 0.6T + 193 (커팅전) | 신주 케이스 [ADX6000] | 6-VR-0035 |  |  | 해진정밀 |  |  | 123 |  |  |  | 123 |  |  | 0 |  | 0 |  | 0 |  | 0
| 황동 | DX3000, ADX4000W ADX6000 | 신주 케이스 뚜껑 | 0.6T | 신주 케이스 뚜껑 [DX3000, ADX4000W, ADX6000] | 346-VR-0032 |  |  | 해진정밀 |  |  | 367 |  |  |  | 367 |  |  | 0 |  | 0 |  | 0 |  | 0
| 황동 | COCOON | 신주 케이스 뚜껑 | 0.6T | 신주 케이스 뚜껑 [COCOON] | 7-VR-0025 |  |  | 디지아이 |  |  | 588 |  |  |  | 588 |  |  | 0 |  | 0 |  | 0 |  | 0
| 황동 | SOLO | 신주 케이스 뚜껑 | 0.6T | 신주 케이스 뚜껑 [SOLO] | 8-VR-0024 |  |  | 디지아이 |  |  | 545 |  |  |  | 545 |  |  | 0 |  | 0 |  | 0 |  | 0
| 황동 | 공용 | 방사구 |  | 방사구 [공용] | 34678-VR-0039 |  |  | 해진정밀 |  |  | 800 |  |  |  | 800 |  |  | 0 |  | 0 |  | 0 |  | 0
| 황동 | 공용 | 방사구 | 외경 탭 추가 | 방사구 (외경 탭 추가) [공용] | 346789-VR-0040 |  |  | 해진정밀 | [6 empty] | 0 |  |  | 0 |  | 0 |  | 0 |  | 0
| 황동 | 공용 | 방사구 너트 |  | 방사구 너트 [공용] | 346789-VR-0041 |  |  | 해진정밀 |  |  | 3473 |  |  |  | 3473 |  |  | 0 |  | 0 |  | 0 |  | 0
| AL | DX3000, ADX4000W ADX6000 | 알루미늄 필터 | 0.8T * Φ24 | 알루미늄 필터 (0.8T * Φ24) | 3478-VR-0003 |  |  | 광전레이저 |  |  | 1516 |  |  |  | 1516 |  |  | 0 |  | 0 |  | 0 |  | 0
| AL | COCOON | 알루미늄 필터 | 1.2T * Φ24 | 알루미늄 필터 (1.2T * Φ24) | 37-VR-0002 |  |  | 광전레이저 | [6 empty] | 0 |  |  | 0 |  | 0 |  | 0 |  | 0
| AL | ADX6000 | 알루미늄 필터 | 2T * Φ24 | 알루미늄 필터 (2T * Φ24) | 69-VR-0001 |  |  | 광전레이저 | [6 empty] | 0 |  |  | 0 |  | 0 |  | 0 |  | 0
| 오링 | 공용 | 방사구 오링 | 2*18 | 방사구 오링 (2*18) | 346789-VR-0004 | [9 empty] | 0 |  |  | 0 |  | 0 |  | 0 |  | 0
| BOARD | DX3000, ADX4000W | 3 PIN 커넥터 |  | 3 PIN 커넥터 [DX3000, ADX4000W] | 34-VR-0026 | [9 empty] | 0 |  |  | 0 |  | 0 |  | 0 |  | 0
| BOARD | DX3000,ADX4000W COCOON,ADX6000 | 4 PIN 커넥터 |  | 4 PIN 커넥터 [DX3000, ADX4000W, COCOON, ADX6000] | 347-VR-0027 | [9 empty] | 0 |  |  | 0 |  | 0 |  | 0 |  | 0
| BOARD | DX3000, ADX4000W | 7핀 B/D | 190*88*1.6T*2L | 7핀 B/D [DX3000, ADX4000W] | 34-VR-0005 |  |  | 한샘디지텍 |  |  | 124 |  |  |  | 124 |  |  | 0 |  | 0 |  | 0 |  | 0
| BOARD | DX3000 | 9핀 B/D |  | 9핀 B/D [DX3000M] | 3-VR-0009 |  |  | HLP |  |  | 1053 |  |  |  | 1053 |  |  | 0 |  | 0 |  | 0 |  | 0
| BOARD | COCOON | 8핀 B/D |  | 8핀 BD [COCOON] | 7-VR-0008 |  |  | 한샘디지텍 |  |  | 0 |  |  |  | 0 |  |  | 0 |  | 0 |  | 0 |  | 0
| BOARD | SOLO | 9핀 B/D | TFT | 9핀 B/D [SOLO] | 8-VR-0010 |  |  | 한샘디지텍 |  |  | 80 |  |  |  | 80 |  |  | 0 |  | 0 |  | 0 |  | 0
| BOARD | ADX6000 | 10핀 B/D |  | 10핀 B/D [ADX6000] | 6-VR-0007 |  |  | 한샘디지텍 | [6 empty] | 0 |  |  | 0 |  | 0 |  | 0 |  | 0
| PCB | DX3000 | CTR B/D (유럽용)_DC3D |  | CTR B/D (유럽용) [DX3000] | 3-VR-0013 |  |  | HLP |  |  | 161 |  |  |  | 161 |  |  | 0 |  | 0 |  | 0 |  | 0
| PCB | DX3000 | CTR B/D (미국용)_D3CL |  | CTR B/D (미국용) [DX3000] | 3-VR-0014 |  |  | HLP |  |  | 98 |  |  |  | 98 |  |  | 0 |  | 0 |  | 0 |  | 0
| PCB | DX3000 | CTR B/D (TFT용)_D3CT | V3.1.1 | CTR B/D [DX3000M] | 3-VR-0012 |  |  | HLP |  |  | 164 |  |  |  | 164 |  |  | 0 |  | 0 |  | 0 |  | 0
| PCB | DX3000 | LCD B/D (듀얼 슬라이드) |  | DX3000 LCD BD | 3-AR-0035 |  |  | HLP |  |  | 300 |  |  |  | 300 |  |  | 0 |  | 0 |  | 0 |  | 0
| PCB | DX3000 | TFT LCD B/D (듀얼 슬라이드) | V3.0.1 | DX3000 TFT LCD BD | 3-AR-0037 |  |  | HLP |  |  | 101 |  |  |  | 101 |  |  | 0 |  | 0 |  | 0 |  | 0
| PCB | DX3000 | LCD B/D (사파리) -원버턴타입 |  | DX3000 LCD BD (사파리) -원버턴타입 | 3-AR-0036 |  |  | HLP | [6 empty] | 0 |  |  | 0 |  | 0 |  | 0 |  | 0
| PCB | DX3000 | OLED B/D (듀얼) |  | DX3000 OLED BD (듀얼 슬라이드) | 3-AR-0309 |  |  | HLP | [6 empty] | 0 |  |  | 0 |  | 0 |  | 0 |  | 0
| PCB | DX3000 | EX B/D (듀얼) (좌) |  | DX3000 EX BD (듀얼) - 왼쪽 | 3-AR-0032 |  |  | HLP |  |  | 335 |  |  |  | 335 |  |  | 0 |  | 0 |  | 0 |  | 0
| PCB | DX3000 | EX B/D (듀얼) (우) |  | DX3000 EX BD (듀얼) - 오른쪽 | 3-AR-0033 |  |  | HLP |  |  | 335 |  |  |  | 335 |  |  | 0 |  | 0 |  | 0 |  | 0
| PCB | DX3000 | EX B/D 사파리 (원버턴) |  | DX3000 EX BD (원버턴) - 사파리 | 3-AR-0034 |  |  | HLP |  |  | 58 |  |  |  | 58 |  |  | 0 |  | 0 |  | 0 |  | 0
| PCB | DX3000 | RELAY 쪽 보드 |  | DX3000 RELAY 쪽보드 | 3-AR-0310 |  |  | HLP | [6 empty] | 0 |  |  | 0 |  | 0 |  | 0 |  | 0
| PCB | DX3000 | AIM LED 쪽 보드 | V3.0.1 | DX3000 LED DRIVE BD V3.0.1 (TFT CTR BD용) | 3-AR-0038 |  |  | HLP |  |  | 340 |  |  |  | 340 |  |  | 0 |  | 0 |  | 0 |  | 0
| PANEL | DX3000 | LCD PANEL | 2.35"LCD | DX3000 2.35" LCD 판넬 | 3-AR-0001 |  |  | HLP |  |  | 325 |  |  |  | 325 |  |  | 0 |  | 0 |  | 0 |  | 0
| PANEL | DX3000, SOLO | TFT LCD PANEL | 2.4"LCD - CT1715N241A | DX3000, SOLO 2.4" TFT LCD 판넬 | 38-AR-0002 |  |  | 클리어디스플레이 |  |  | 440 |  |  |  | 440 |  |  | 0 |  | 0 |  | 0 |  | 0
| CABLE | DX3000 | 하네스 1번 | FFC 20핀 | DX3000 FFC 20핀 - 하네스1 | 3-AR-0030 |  |  | HLP | [6 empty] | 0 |  |  | 0 |  | 0 |  | 0 |  | 0
| CABLE | DX3000 | 하네스 4번 | 후면 전원 Wire - DC 잭 | DX3000 후면전원 DC 잭 2핀 (YH369-02JR) 65mm [하네스 4번] | 3-AR-0311 |  |  | HLP | [6 empty] | 0 |  |  | 0 |  | 0 |  | 0 |  | 0
| CABLE | DX3000 | 하네스 5번 | EXP KEY 4핀 케이블 | DX3000 EXP KEY 4핀 케이블 - 하네스5 (개당 2개씩) | 3-AR-0031 |  |  | HLP | [6 empty] | 0 |  |  | 0 |  | 0 |  | 0 |  | 0
| CABLE | DX3000 | 하네스 7번 | 마그네틱보드 연결 4핀 | DX3000 마그네틱보드 연결 4핀 (12505HS-04 2EA) 123mm [하네스 7번] | 3-AR-0312 |  |  | HLP | [6 empty] | 0 |  |  | 0 |  | 0 |  | 0 |  | 0
| CABLE | DX3000 | 하네스 8번 | CJ4003 잭 (관전류 짹 + 2핀케이블) | DX3000 CJ4003 JACK (관전류 짹 + 2핀케이블) - 하네스8 | 3-AR-0029 |  |  | HLP |  |  | 60 |  |  |  | 60 |  |  | 0 |  | 0 |  | 0 |  | 0
| ABS 난연 | DX3000 | LCD GUIDE | ABS 난연 화이트 | DX3000 LCD GUIDE | 3-AR-0003 |  |  | 천우 |  |  | 350 |  |  |  | 350 |  |  | 0 |  | 0 |  | 0 |  | 0
| ABS 난연 | DX3000 | LCD GUIDE (사파리) |  | DX3000 LCD GUIDE (반투명) - 사파리 덴탈용 | 3-AR-0313 |  |  | HLP |  |  | 87 |  |  |  | 87 |  |  | 0 |  | 0 |  | 0 |  | 0
| ABS 난연 | DX3000 | FRONT COVER (듀얼 슬라이드) | ABS 난연 블랙 | DX3000 FRONT COVER (B) | 3-AR-0007 |  |  | 천우 |  |  | 149 |  |  |  | 149 |  |  | 0 |  | 0 |  | 0 |  | 0
| ABS 난연 | DX3000 | FRONT COVER (듀얼 슬라이드) | ABS 난연 화이트 | DX3000 FRONT COVER (W) | 3-AR-0008 |  |  | 천우 |  |  | 63 |  |  |  | 63 |  |  | 0 |  | 0 |  | 0 |  | 0
| ABS 난연 | DX3000 | REAR COVER | ABS 난연 블랙 | DX3000 REAR COVER (B) | 3-AR-0009 |  |  | 천우 |  |  | 198 |  |  |  | 198 |  |  | 0 |  | 0 |  | 0 |  | 0
| ABS 난연 | DX3000 | REAR COVER | ABS 난연 화이트 | DX3000 REAR COVER (W) | 3-AR-0010 |  |  | 천우 |  |  | 118 |  |  |  | 118 |  |  | 0 |  | 0 |  | 0 |  | 0
| ABS 난연 | DX3000 | BATTERY COVER | ABS 난연 블랙 + 블랙 | DX3000 배터리커버 (B) | 3-AR-0026 |  |  | 천우 |  |  | 496 |  |  |  | 496 |  |  | 0 |  | 0 |  | 0 |  | 0
| ABS 난연 | DX3000 | POWER BUTTON | ABS 난연 화이트 + 밝은 회색 | DX3000 POWER BUTTON | 3-AR-0006 |  |  | 천우 |  |  | 520 |  |  |  | 520 |  |  | 0 |  | 0 |  | 0 |  | 0
| ABS 난연 | DX3000 | EX BUTTON | ABS 난연 화이트 + 밝은 회색 | DX3000 EX BUTTON (개당 두개씩) | 3-AR-0014 |  |  | 천우 |  |  | 700 |  |  |  | 700 |  |  | 0 |  | 0 |  | 0 |  | 0
| ABS 난연 | DX3000 | NAVI KEY | ABS 난연 화이트 + 밝은 회색 | DX3000 NAVI KEY | 3-AR-0004 |  |  | 천우 |  |  | 595 |  |  |  | 595 |  |  | 0 |  | 0 |  | 0 |  | 0
| ABS 난연 | DX3000 | DECO GUIDE | ABS 난연 화이트 + 진한 회색 | DX3000 데코가이드 | 3-AR-0027 |  |  | 천우 |  |  | 265 |  |  |  | 265 |  |  | 0 |  | 0 |  | 0 |  | 0
| ABS 난연 | DX3000 | 20cm CONE | ABS 난연 블랙 + 블랙 무광 | DX3000 20cm CONE (B) | 3-AR-0018 |  |  | 천우 |  |  | 182 |  |  |  | 182 |  |  | 0 |  | 0 |  | 0 |  | 0
| ABS 난연 | DX3000 | 20cm CONE | ABS 난연 화이트 | DX3000 20cm CONE (W) | 3-AR-0017 |  |  | 천우 |  |  | 513 |  |  |  | 513 |  |  | 0 |  | 0 |  | 0 |  | 0
| ABS 난연 | DX3000 | 15cm CONE | ABS 난연 화이트 | DX3000 15cm CONE (W) | 3-AR-0019 |  |  | 천우 |  |  | 85 |  |  |  | 85 |  |  | 0 |  | 0 |  | 0 |  | 0
| ABS 난연 | DX3000 | X-CAP (기본) | ABS 화이트 + 진한 회색 | DX3000 X-CAP (기본) | 3-AR-0020 |  |  | 천우 |  |  | 50 |  |  |  | 50 |  |  | 0 |  | 0 |  | 0 |  | 0
| ABS 난연 | DX3000 | X-CAP 체결형 (신형) | ABS 난연 화이트 + 진한 회색 | DX3000, ADX4000W X-CAP 체결형 (신형) | 34-AR-0021 |  |  | 천우 |  |  | 120 |  |  |  | 120 |  |  | 0 |  | 0 |  | 0 |  | 0
| ABS 난연 | DX3000 | CONE 젠더 | ABS 난연 블랙 + 블랙 무광 | DX3000M CONE 젠더 | 3-AR-0317 |  |  | 천우 | [6 empty] | 0 |  |  | 0 |  | 0 |  | 0 |  | 0
| 아크릴 | DX3000 | LCD WINDOW | 투명 아크릴 | DX3000 LCD 윈도우 | 3-AR-0024 |  |  | 천우 |  |  | 182 |  |  |  | 182 |  |  | 0 |  | 0 |  | 0 |  | 0
| 아크릴 | DX3000 | LCD LED | 확산 아크릴 | DX3000 LCD LED | 3-AR-0011 |  |  | 천우 |  |  | 400 |  |  |  | 400 |  |  | 0 |  | 0 |  | 0 |  | 0
| 아크릴 | DX3000 | POWER LED | 확산 아크릴 | DX3000 POWER LED | 3-AR-0005 |  |  | 천우 |  |  | 999 |  |  |  | 999 |  |  | 0 |  | 0 |  | 0 |  | 0
| 아크릴 | DX3000 | EX LED (좌) | 확산 아크릴 | DX3000 EX LED (L) | 3-AR-0012 |  |  | 천우 |  |  | 434 |  |  |  | 434 |  |  | 0 |  | 0 |  | 0 |  | 0
| 아크릴 | DX3000 | EX LED (우) | 확산 아크릴 | DX3000 EX LED (R) | 3-AR-0013 |  |  | 천우 |  |  | 482 |  |  |  | 482 |  |  | 0 |  | 0 |  | 0 |  | 0
| 아크릴 | DX3000 | 메디컬용 십자아크릴 (66*66) |  | DX3000 아크릴 투명 십자 Panel (66 x 66 mm) | 3-AR-0041 | [5 empty] | 0 |  |  |  | 0 |  |  | 0 |  | 0 |  | 0 |  | 0
| AL | DX3000 | 알루미늄 필터 | 0.8T * Φ63 | DX3000, ADX4000W 알루미늄 필터 [63ɸ 0.8T] | 34-AR-0028 |  |  | 광전레이저 |  |  | 480 |  |  |  | 480 |  |  | 0 |  | 0 |  | 0 |  | 0
| AL | DX3000 | 알루미늄 필터 | 1.5T * Φ63 일본 동물용 | 알루미늄 필터 [63ɸ 1.5T] (일본 동물용) | 3-PR-0057 |  |  | 광전레이저 |  |  | 28 |  |  |  | 28 |  |  | 0 |  | 0 |  | 0 |  | 0
| 인조가죽 | DX3000 | HAND STRAP 손잡이 | 인조 가죽 | DX3000 HAND STRAP | 3-AR-0015 |  |  | 굿모닝코리아유통 |  |  | 0 |  |  |  | 0 |  |  | 0 |  | 0 |  | 0 |  | 0
| 인조가죽 | DX3000 | HAND STRAP 손잡이 (로고 없음) | 인조 가죽 | DX3000 HAND STRAP [로고 X]-사파리,이미지웍스용 | 3-AR-0016 |  |  | 굿모닝코리아유통 |  |  | 241 |  |  |  | 241 |  |  | 0 |  | 0 |  | 0 |  | 0
| STEEL | DX3000, ADX4000W | 가죽손잡이 고리 1 | 니켈 도금 | DX3000,ADX4000W 가죽손잡이 고리1_ [AL(Cr도금), SUS Φ2.0] | 34-AR-0022 |  |  | 굿모닝코리아유통 |  |  | 400 |  |  |  | 400 |  |  | 0 |  | 0 |  | 0 |  | 0
| STEEL | DX3000 | 가죽손잡이 고리 2 | 니켈 도금 | DX3000 가죽손잡이 고리2_ [AL(Cr도금), SUS Φ2.0 ] | 3-AR-0023 |  |  | 굿모닝코리아유통 |  |  | 1000 |  |  |  | 1000 |  |  | 0 |  | 0 |  | 0 |  | 0
| PCB | COCOON | CTR B/D |  | COCB | 7-NR-0002 |  |  | HLP |  |  | 200 |  |  |  | 200 |  |  | 0 |  | 0 |  | 0 |  | 0
| PCB | COCOON | FET B/D |  | COCOON FET BD (+56 교체전) | 7-VR-0042 |  |  | HLP |  |  | 460 |  |  |  | 460 |  |  | 0 |  | 0 |  | 0 |  | 0
| PCB | COCOON | POWER SWITCH BD |  | COCOON POWER SWITCH BD (Ver 1.0.3) | 7-AR-0240 |  |  | HLP |  |  | 705 |  |  |  | 705 |  |  | 0 |  | 0 |  | 0 |  | 0
| PCB | COCOON | POWER SWITCH BD (Ver 3.0.0) |  | COCOON POWER SWITCH BD (Ver 3.0.0) | 7-AR-0255 |  |  | HLP |  |  | 196 |  |  |  | 196 |  |  | 0 |  | 0 |  | 0 |  | 0
| PCB | COCOON | HANDLE CONNECTOR BD 신형 (신주 2핀) |  | COCOON HANDLE CONNECTOR BD | 7-AR-0241 |  |  | HLP |  |  | 0 |  |  |  | 0 |  |  | 0 |  | 0 |  | 0 |  | 0
| PCB | COCOON | BATTERY BRIDGE BD |  | COCOON BATTERY BRIDGE BD | 7-AR-0242 |  |  | HLP | [6 empty] | 0 |  |  | 0 |  | 0 |  | 0 |  | 0
| PCB | COCOON | CRADLE BD |  | COCOON CRADLE BD | 7-AR-0243 |  |  | HLP |  |  | 348 |  |  |  | 348 |  |  | 0 |  | 0 |  | 0 |  | 0
| PCB | COCOON | OP & TOUCH BD |  | COCOON OP & TOUCH BD (FFC Cable 방향 변경 전) | 7-AR-0318 |  |  | HLP | [6 empty] | 0 |  |  | 0 |  | 0 |  | 0 |  | 0
| CABLE | COCOON | 하네스 1번 | TX30(FEMALE)+YH396-02 100mm CTR BD 외부단자 2핀 | COCOON CTR BD 외부단자 2핀 (TX30(FEMALE)+YH396-02) 100mm [하네스 1번] | 7-AR-0233 |  |  | HLP |  |  | 179 |  |  |  | 179 |  |  | 0 |  | 0 |  | 0 |  | 0
| CABLE | COCOON | 하네스 2번 | TX30(MALE)+DC022(2.5) 80mm 전원 외부단자 2핀 | COCOON 전원 외부단자 2핀 (TX30(MALE)+DC022(2.5)) 80mm [하네스 2번] | 7-AR-0234 |  |  | HLP |  |  | 516 |  |  |  | 516 |  |  | 0 |  | 0 |  | 0 |  | 0
| CABLE | COCOON | 하네스 3번 | FFC CABLE 1mm*30P*200*B CTR BD*OP BD (다른방향) | COCOON 30핀 FFC CABLE 200mm [하네스 3번] | 7-AR-0235 |  |  | HLP |  |  | 148 |  |  |  | 148 |  |  | 0 |  | 0 |  | 0 |  | 0
| CABLE | COCOON | 하네스 4번 | 12505HS-02+SORDER 50mm - OP BD 2.20 전용 스피커 2핀 | COCOON 스피커 2핀 12505HS-02+SORDER 50mm [하네스 4번] | 7-AR-0236 |  |  | HLP |  |  | 120 |  |  |  | 120 |  |  | 0 |  | 0 |  | 0 |  | 0
| CABLE | COCOON | 하네스 5번 | YH396-04*2EA 150mm BATTERY BRIDGE BD 4핀 | COCOON BATTERY BRIDGE BD 4핀 (YH396-04*2EA) 150mm [하네스 5번] | 7-AR-0237 |  |  | HLP |  |  | 509 |  |  |  | 509 |  |  | 0 |  | 0 |  | 0 |  | 0
| CABLE | COCOON | 하네스 7번 | 12505HS-05 125mm POWER SWITCH BD 5핀 | COCOON POWER SWITCH BD 5핀 12505HS-05 120mm [하네스 7번] | 7-AR-0238 |  |  | HLP |  |  | 506 |  |  |  | 506 |  |  | 0 |  | 0 |  | 0 |  | 0
| CABLE | COCOON | 하네스 11번 | YH396-02+SORDER 80mm CRADLE 신주 연결 2핀 | COCOON CRADLE 신주 연결 2핀 YH396-02+SORDER 80mm [하네스 11번] | 7-AR-0239 |  |  | HLP |  |  | 52 |  |  |  | 52 |  |  | 0 |  | 0 |  | 0 |  | 0
| CABLE | COCOON | 에이밍 하네스 1번 | YHM025-02R 210mm, CTR + POWER BD 2핀 | COCOON CTR+Power BD 2핀 (YHM025-02R) 210mm [에이밍하네스 1번] | 7-AR-0256 |  |  | HLP |  |  | 200 |  |  |  | 200 |  |  | 0 |  | 0 |  | 0 |  | 0
| CABLE | COCOON | 에이밍 하네스 2번 | YHM025-02R 180mm, LED BD 2핀, 19+83(사출결합) | COCOON LED BD 2핀 (YMH025-02R) 180mm [에이밍하네스 2번] | 7-AR-0257 |  |  | HLP |  |  | 278 |  |  |  | 278 |  |  | 0 |  | 0 |  | 0 |  | 0
| PANEL | COCOON | OLED PANEL | UG-5664ASWEF01 | COCOON 3.1" OLED 판넬 (UG-5664ASWEF01) | 7-AR-0187 |  |  | HLP |  |  | 504 |  |  |  | 504 |  |  | 0 |  | 0 |  | 0 |  | 0
| ABS 난연 | COCOON | TOP BODY | 메탈 실버 유광 | COCOON TOP BODY (S) | 7-AR-0189 |  |  | 천우 |  |  | 304 |  |  |  | 304 |  |  | 0 |  | 0 |  | 0 |  | 0
| ABS 난연 | COCOON | BOTTOM BODY | 블랙 유광 | COCOON BOTTOM BODY (B 유광) | 7-AR-0191 |  |  | 천우 |  |  | 443 |  |  |  | 443 |  |  | 0 |  | 0 |  | 0 |  | 0
| ABS 난연 | COCOON | OLED GUIDE | ABS 난연 화이트 | COCOON OLED GUIDE 사출 | 7-AR-0188 |  |  | 천우 |  |  | 500 |  |  |  | 500 |  |  | 0 |  | 0 |  | 0 |  | 0
| ABS 난연 | COCOON | POWER BUTTON | 메탈 실버 유광 | COCOON POWER BUTTON (S) | 7-AR-0192 |  |  | 천우 |  |  | 274 |  |  |  | 274 |  |  | 0 |  | 0 |  | 0 |  | 0
| ABS 난연 | COCOON | BUTTON INDICATOR | ABS 난연 화이트 | COCOON BUTTON INDICATOR | 7-AR-0193 |  |  | 천우 |  |  | 313 |  |  |  | 313 |  |  | 0 |  | 0 |  | 0 |  | 0
| ABS 난연 | COCOON | TOUCH DUMMY | 확산 아크릴 | COCOON TOUCH DUMMY | 7-AR-0194 |  |  | 천우 |  |  | 260 |  |  |  | 260 |  |  | 0 |  | 0 |  | 0 |  | 0
| ABS 난연 | COCOON | LOCK KNOB | 메탈 실버 유광 | COCOON LOCK KNOB (S) | 7-AR-0196 |  |  | 천우 |  |  | 500 |  |  |  | 500 |  |  | 0 |  | 0 |  | 0 |  | 0
| ABS 난연 | COCOON | LOCK INNER | 메탈 실버 | COCOON LOCK INNER (S) | 7-AR-0197 |  |  | 천우 |  |  | 476 |  |  |  | 476 |  |  | 0 |  | 0 |  | 0 |  | 0
| ABS 난연 | COCOON | FRONT_S (18cm) | 블랙 유광 | COCOON 18cm FRONT_S (B 유광) | 7-AR-0224 |  |  | 천우 |  |  | 399 |  |  |  | 399 |  |  | 0 |  | 0 |  | 0 |  | 0
| ABS 난연 | COCOON | FRONT_L (20cm) | ABS 난연 블랙 + 블랙 유광 | COCOON 20cm FRONT_L (B 유광) | 7-AR-0227 |  |  | 천우 |  |  | 159 |  |  |  | 159 |  |  | 0 |  | 0 |  | 0 |  | 0
| ABS 난연 | COCOON | FRONT_CAP | 블랙 유광 | COCOON FRONT CAP (B 유광) | 7-AR-0228 |  |  | 천우 |  |  | 393 |  |  |  | 393 |  |  | 0 |  | 0 |  | 0 |  | 0
| ABS 난연 | COCOON | 사각 앞사출 | 블랙 유광 | COCOON 에이밍 사각 앞 사출 (B 유광) | 7-AR-0250 |  |  | 천우 |  |  | 189 |  |  |  | 189 |  |  | 0 |  | 0 |  | 0 |  | 0
| ABS 난연 | COCOON | CONE GUIDE_S (18cm) | ABS 난연 화이트 | COCOON 18cm CONE GUIDE_S | 7-AR-0225 |  |  | 천우 |  |  | 500 |  |  |  | 500 |  |  | 0 |  | 0 |  | 0 |  | 0
| ABS 난연 | COCOON | CONE GUIDE_L (20cm) | ABS 난연 화이트 | COCOON 20cm CONE GUIDE_L | 7-AR-0226 |  |  | 천우 |  |  | 495 |  |  |  | 495 |  |  | 0 |  | 0 |  | 0 |  | 0
| ABS 난연 | COCOON | HAND BODY | 메탈 실버 유광 | COCOON HAND BODY (S) | 7-AR-0198 |  |  | 천우 | [6 empty] | 0 |  |  | 0 |  | 0 |  | 0 |  | 0
| ABS 난연 | COCOON | HAND TOP COVER | 메탈 실버 | COCOON HAND TOP COVER (S) | 7-AR-0199 |  |  | 천우 |  |  | 302 |  |  |  | 302 |  |  | 0 |  | 0 |  | 0 |  | 0
| ABS 난연 | COCOON | BAT BOTTOM | 블랙 유광 | COCOON BAT BOTTOM (B 유광) | 7-AR-0204 |  |  | 천우 |  |  | 570 |  |  |  | 570 |  |  | 0 |  | 0 |  | 0 |  | 0
| ABS 난연 | COCOON | CRADLE BODY | ABS 난연 블랙 + 블랙 유광 | COCOON CRADLE BODY (B) | 7-AR-0208 |  |  | 천우 |  |  | 288 | 0 | 0 | 0 | 288 |  |  | 0 |  | 0
| ABS 난연 | COCOON | CRADLE BOTTOM | 블랙 유광 | COCOON CRADLE BOTTOM (B) | 7-AR-0209 |  |  | 천우 |  |  | 202 |  |  |  | 202 |  |  | 0 |  | 0 |  | 0 |  | 0
| 도금용 ABS | COCOON | CRADLE FRAME | 도금용 사출 + 크롬 도금 | COCOON CRADLE FRAME (S) | 7-AR-0210 |  |  | 천우 |  |  | 0 |  |  |  | 0 |  |  | 0 |  | 0 |  | 0 |  | 0
| ABS 난연 | COCOON | SHOT BUTTON | ABS 난연 화이트 + 오렌지 유광 | COCOON SHOT BUTTON | 7-AR-0200 |  |  | 천우 |  |  | 207 |  |  |  | 207 |  |  | 0 |  | 0 |  | 0 |  | 0
| ABS 난연 | COCOON | SHOT PCB GUIDE | ABS 난연 화이트 | COCOON SHOT PCB GUIDE | 7-AR-0201 |  |  | 천우 |  |  | 562 |  |  |  | 562 |  |  | 0 |  | 0 |  | 0 |  | 0
| ABS 난연 | COCOON | SLIDE SWITCH | ABS 난연 화이트 + 레드 유광 | COCOON SLIDE SWITCH | 7-AR-0202 |  |  | 천우 |  |  | 416 |  |  |  | 416 |  |  | 0 |  | 0 |  | 0 |  | 0
| ABS 난연 | COCOON | SLIDE CAP | ABS 난연 화이트 + 레드 유광 | COCOON SLIDE CAP | 7-AR-0203 |  |  | 천우 |  |  | 488 |  |  |  | 488 |  |  | 0 |  | 0 |  | 0 |  | 0
| ABS 난연 | COCOON | GER GUIDE | ABS 난연 화이트 | COCOON GER GUIDE | 7-AR-0223 |  |  | 천우 |  |  | 196 |  |  |  | 196 |  |  | 0 |  | 0 |  | 0 |  | 0
| ABS 난연 | COCOON | 에이밍 LED BODY 신형 A | 블랙_원형 | COCOON 에이밍 LED BODY A (B) [원형] | 7-AR-0252 |  |  | 오비스코리아 |  |  | 659 |  |  |  | 659 |  |  | 0 |  | 0 |  | 0 |  | 0
| ABS 난연 | COCOON | 에이밍 LED BODY 신형 B | 블랙_사각형 | COCOON 에이밍 LED BODY B (B) [사각형] | 7-AR-0253 |  |  | 오비스코리아 |  |  | 264 |  |  |  | 264 |  |  | 0 |  | 0 |  | 0 |  | 0
| ABS 난연 | COCOON | 에이밍 방사구 젠더 | 가공품 | COCOON 에이밍 체결 젠더 | 7-AR-0254 |  |  | 다우정밀 |  |  | 214 |  |  |  | 214 |  |  | 0 |  | 0 |  | 0 |  | 0
| 아크릴 | COCOON | WINDOW | 투명 아크릴 + 실크 인쇄 로고O | COCOON WINDOW | 7-AR-0229 |  |  | 우민테크 |  |  | 166 |  |  |  | 166 |  |  | 0 |  | 0 |  | 0 |  | 0
| 아크릴 | COCOON | WINDOW | 투명 아크릴 + 실크 인쇄 로고X | COCOON WINDOW [COCOON 로고 없음] | 7-AR-0230 |  |  | 우민테크 |  |  | 318 |  |  |  | 318 |  |  | 0 |  | 0 |  | 0 |  | 0
| 아크릴 | COCOON | 에이밍 아크릴 은경 | 아크릴 | COCOON 에이밍 아크릴 은경 (40ɸ) | 7-AR-0251 | [9 empty] | 0 |  |  | 0 |  | 0 |  | 0 |  | 0
| 아크릴 | COCOON | 에이밍 십자 아크릴 (사각 모양) | 투명 아크릴 + 인쇄 | COCOON, SOLO 사각 에이밍 아크릴 (55.8ɸ 1.3T) | 78-AR-0246 | [5 empty] | 57 |  |  |  | 57 |  |  | 0 |  | 0 |  | 0 |  | 0
| 아크릴 | COCOON | 에이밍 원형 십자 아크릴 (테두리 O) 2.0T | 투명 아크릴 + 인쇄 2T - 영국용 | COCOON, SOLO 원형 에이밍 아크릴 (63ɸ 2T) [테두리 13ɸ] | 78-AR-0247 | [5 empty] | 154 |  |  |  | 154 |  |  | 0 |  | 0 |  | 0 |  | 0
| 아크릴 | COCOON | 에이밍 원형 십자 아크릴 (테두리 O) 2.0T | 투명 아크릴 + 인쇄 2T - 얇은 테두리 | COCOON, SOLO 원형 에이밍 아크릴 (63ɸ 2T) [테두리 8ɸ] | 78-AR-0248 | [5 empty] | 0 |  |  |  | 0 |  |  | 0 |  | 0 |  | 0 |  | 0
| 아크릴 | COCOON | 에이밍 원형 십자 아크릴 (테두리 X) 2.0T | 투명 아크릴 + 인쇄 2T -사파리용 | COCOON, SOLO 원형 에이밍 아크릴 (63ɸ 2T) [테두리 없음] (사파리용) | 78-AR-0249 | [5 empty] | 98 |  |  |  | 98 |  |  | 0 |  | 0 |  | 0 |  | 0
| AL | COCOON | 알루미늄 필터 | 0.5T * Φ63 코쿤 기본 | COCOON 알루미늄 필터 [63ɸ 0.5T] | 37-AR-0232 |  |  | 광전레이저 |  |  | 400 |  |  |  | 400 |  |  | 0 |  | 0 |  | 0 |  | 0
| RUBBER | COCOON | BAT BOTTOM RUBBER | RUBBER | COCOON BAT BOTTOM RUBBER | 7-AR-0206 |  |  | 남경화학 |  |  | 200 |  |  |  | 200 |  |  | 0 |  | 0 |  | 0 |  | 0
| RUBBER | COCOON | CRADLE FOOT RUBBER | RUBBER | COCOON CRADLE FOOT RUBBER | 7-AR-0213 |  |  | 남경화학 | [6 empty] | 0 |  |  | 0 |  | 0 |  | 0 |  | 0
| 신주 | COCOON | CRADLE 신주 핀 | 신주 가공 + 니켈 도금 | COCOON CRADLE 신주 핀 | 7-AR-0211 |  |  | 다우정밀 | [6 empty] | 0 |  |  | 0 |  | 0 |  | 0 |  | 0
| 실리콘 | COCOON | CRADLE 실리콘 커버 | 화이트 케어스트림 | COCOON CRADLE FRAME 실리콘 커버 | 7-AR-0222 | [5 empty] | 594 |  |  |  | 594 |  |  | 0 |  | 0
| 스프링 | COCOON | EXP BUTTON 스프링 | 스프링 | COCOON EXP BUTTON 스프링 | 7-AR-0205 |  |  | 금호스프링 | [6 empty] | 0 |  |  | 0 |  | 0 |  | 0 |  | 0
| 스프링 | COCOON | CRADLE 충전단자 스프링 | 스프링 | COCOON CRADLE 충전단자 스프링 | 7-AR-0212 |  |  | 금호스프링 | [6 empty] | 0 |  |  | 0 |  | 0 |  | 0 |  | 0
| STEEL | COCOON | D링 고리 | 니켈 도금 | COCOON D링 고리 | 7-AR-0195 |  |  | 굿모닝코리아유통 |  |  | 599 |  |  |  | 599 |  |  | 0 |  | 0 |  | 0 |  | 0
| 자석 | COCOON | 자석 | 네오디움 마그넷 | COCOON, ADX6000 자석 (네오디움 마그넷) | 67-AR-0231 |  |  | 일성마그네트 |  |  | 669 |  |  |  | 669 |  |  | 0 |  | 0 |  | 0 |  | 0
| ABS 난연 | COCOON | FRONT_S (18cm) | ABS 난연 블랙 + 블랙 무광 | COCOON 18cm FRONT_S (B 무광) | 7-AR-0319 |  |  | 천우 |  |  | 92 |  |  |  | 92 |  |  | 0 |  | 0 |  | 0 |  | 0
| ABS 난연 | COCOON | FRONT_L (20cm) | ABS 난연 블랙 + 블랙 무광 | COCOON 20cm FRONT_L (B 무광) | 7-AR-0261 |  |  | 천우 |  |  | 241 |  |  |  | 241 |  |  | 0 |  | 0 |  | 0 |  | 0
| ABS 난연 | COCOON | FRONT_CAP | ABS 난연 블랙 + 블랙 무광 | COCOON FRONT CAP (B 무광) | 7-AR-0262 |  |  | 천우 |  |  | 70 |  |  |  | 70 |  |  | 0 |  | 0 |  | 0 |  | 0
| ABS 난연 | COCOON | 사각 앞사출 | 블랙 무광 | COCOON 에이밍 사각 앞 사출 (B 무광) | 78-AR-0263 |  |  | 천우 |  |  | 488 |  |  |  | 488 |  |  | 0 |  | 0 |  | 0 |  | 0
| ABS 난연 | COCOON | POWER BUTTON | ABS 난연 화이트 유광 | ADX4000W POWER BUTTON | 4-AR-0050 |  |  | 천우 |  |  | 134 |  |  |  | 134 |  |  | 0 |  | 0 |  | 0 |  | 0
| ABS 난연 | COCOON | LOCK KNOB | ABS 난연 화이트 유광 | COCOON LOCK KNOB (W) | 7-AR-0217 |  |  | 천우 |  |  | 400 |  |  |  | 400 |  |  | 0 |  | 0 |  | 0 |  | 0
| ABS 난연 | COCOON | LOCK INNER | ABS 난연 화이트 | COCOON LOCK INNER (W) | 7-AR-0218 |  |  | 천우 |  |  | 514 |  |  |  | 514 |  |  | 0 |  | 0 |  | 0 |  | 0
| ABS 난연 | COCOON | BAT BOTTOM | ABS 난연 블랙 + 블랙 무광 | COCOON BAT BOTTOM (B 무광) | 7-AR-0260 |  |  | 천우 |  |  | 181 |  |  |  | 181 |  |  | 0 |  | 0 |  | 0 |  | 0
| PCB | SOLO | CTR _BD |  | SOLO CTR BD (Ver 1.0.0) | 8-AR-0299 |  |  | HLP |  |  | 186 |  |  |  | 186 |  |  | 0 |  | 0 |  | 0 |  | 0
| PCB | SOLO | OP_BD |  | SOLO OP BD (Ver 1.0.0) | 8-AR-0298 |  |  | HLP | [6 empty] | 0 |  |  | 0 |  | 0 |  | 0 |  | 0
| PCB | SOLO | POWER_BD |  | SOLO POWER BD (Ver 1.0.0) | 8-AR-0297 |  |  | HLP |  |  | 278 |  |  |  | 278 |  |  | 0 |  | 0 |  | 0 |  | 0
| PCB | SOLO | MAIN_BD |  | SOLO MAIN BD (Ver 1.0.0) | 8-AR-0300 |  |  | HLP |  |  | 210 |  |  |  | 210 |  |  | 0 |  | 0 |  | 0 |  | 0
| PCB | SOLO | 리모콘_BD |  | SOLO REMOTE BD (Ver 1.0.0) | 8-AR-0301 |  |  | HLP |  |  | 277 |  |  |  | 277 |  |  | 0 |  | 0 |  | 0 |  | 0
| PCB | SOLO | EXP_BD |  | SOLO EXP SW BD (Ver 1.0.0) | 8-AR-0302 |  |  | HLP |  |  | 157 |  |  |  | 157 |  |  | 0 |  | 0 |  | 0 |  | 0
| PCB | SOLO | BATCON_BD |  | SOLO BATTERY CN BD (Ver 1.0.0) | 8-AR-0303 |  |  | HLP |  |  | 187 |  |  |  | 187 |  |  | 0 |  | 0 |  | 0 |  | 0
| ABS 난연 | SOLO | TOP Body | ABS 블랙 샌딩 | SOLO TOP BODY (B 샌딩) | 8-AR-0264 |  |  | 천우 |  |  | 77 |  |  |  | 77 |  |  | 0 |  | 0 |  | 0 |  | 0
| ABS 난연 | SOLO | Bottom Body | ABS 블랙 샌딩 | SOLO BOTTOM BODY (B 샌딩) | 8-AR-0265 |  |  | 천우 |  |  | 95 |  |  |  | 95 |  |  | 0 |  | 0 |  | 0 |  | 0
| ABS 난연 | SOLO | Main_Cone | ABS 메탈릭 다크그레이 | SOLO MAIN CONE (G) | 8-AR-0273 |  |  | 천우 |  |  | 13 |  |  |  | 13 |  |  | 0 |  | 0 |  | 0 |  | 0
| ABS 난연 | SOLO | Hand_Body | ABS 블랙 샌딩 | SOLO HAND BODY (B 샌딩) | 8-AR-0266 |  |  | 천우 |  |  | 418 |  |  |  | 418 |  |  | 0 |  | 0 |  | 0 |  | 0
| ABS 난연 | SOLO | Bat_Bottom | ABS 블랙 샌딩 | SOLO BAT BOTTOM (B 샌딩) | 8-AR-0267 |  |  | 천우 |  |  | 347 |  |  |  | 347 |  |  | 0 |  | 0 |  | 0 |  | 0
| ABS 난연 | SOLO | Power Button | ABS 블랙 샌딩 | SOLO POWER BUTTON (B 샌딩) | 8-AR-0269 |  |  | 천우 |  |  | 458 |  |  |  | 458 |  |  | 0 |  | 0 |  | 0 |  | 0
| ABS 난연 | SOLO | Button Indicator | ABS 블랙 | SOLO BUTTON INDICATOR (B) | 8-AR-0320 |  |  | 천우 | [6 empty] | 0 |  |  | 0 |  | 0 |  | 0 |  | 0
| ABS 난연 | SOLO | LCD GUIDE | ABS 블랙 | SOLO LCD GUIDE (B) | 8-AR-0282 |  |  | 월드씨앤피 | [6 empty] | 0 |  |  | 0 |  | 0 |  | 0 |  | 0
| ABS 난연 | SOLO | 발생부_Guide | ABS 블랙 | SOLO GER GUIDE (B) | 8-AR-0281 |  |  | 천우 |  |  | 485 |  |  |  | 485 |  |  | 0 |  | 0 |  | 0 |  | 0
| ABS 난연 | SOLO | Lock Inner | ABS 블랙 | SOLO LOCK INNER (B) | 8-AR-0278 |  |  | 천우 |  |  | 357 |  |  |  | 357 |  |  | 0 |  | 0 |  | 0 |  | 0
| ABS 난연 | SOLO | Lock Knob | ABS 블랙 샌딩 | SOLO LOCK KNOB (B 샌딩) | 8-AR-0270 |  |  | 천우 |  |  | 361 |  |  |  | 361 |  |  | 0 |  | 0 |  | 0 |  | 0
| ABS 난연 | SOLO | Front_CAP | ABS 메탈릭 다크그레이 | SOLO FRONT CAP (G) | 8-AR-0271 |  |  | 천우 |  |  | 395 |  |  |  | 395 |  |  | 0 |  | 0 |  | 0 |  | 0
| ABS 난연 | SOLO | 연장 Cone | ABS 메탈릭 다크그레이 | SOLO 연장 CONE (G) | 8-AR-0272 |  |  | 천우 |  |  | 492 |  |  |  | 492 |  |  | 0 |  | 0 |  | 0 |  | 0
| ABS 난연 | SOLO | Hand Top Cover | ABS 블랙 | SOLO HAND TOP COVER (B) | 8-AR-0279 |  |  | 천우 |  |  | 440 |  |  |  | 440 |  |  | 0 |  | 0 |  | 0 |  | 0
| ABS 난연 | SOLO | Slide Switch | ABS 블루(PANTTON 660C) 무광 | SOLO SLIDE SWITCH (SKY BLUE) | 8-AR-0276 |  |  | 천우 |  |  | 437 |  |  |  | 437 |  |  | 0 |  | 0 |  | 0 |  | 0
| ABS 난연 | SOLO | Slide Switch Cap | ABS 레드 무광 | SOLO SLIDE SWITCH CAP (RED) | 8-AR-0277 |  |  | 천우 |  |  | 436 |  |  |  | 436 |  |  | 0 |  | 0 |  | 0 |  | 0
| ABS 난연 | SOLO | Shot_Button | ABS 메탈릭 다크그레이 | SOLO SHORT BUTTON (G) | 8-AR-0275 |  |  | 천우 |  |  | 397 |  |  |  | 397 |  |  | 0 |  | 0 |  | 0 |  | 0
| ABS 난연 | SOLO | Shot_PCB_Guide |  | SOLO SHORT PCB GUIDE (B) | 8-AR-0280 |  |  | 천우 |  |  | 216 |  |  |  | 216 |  |  | 0 |  | 0 |  | 0 |  | 0
| ABS 난연 | SOLO | Battery Cover | ABS 블랙 샌딩 | SOLO BAT BOTTOM COVER (B 샌딩) | 8-AR-0268 |  |  | 천우 |  |  | 365 |  |  |  | 365 |  |  | 0 |  | 0 |  | 0 |  | 0
| 아크릴 | SOLO | Aiming_Light_LED_아크릴 | 확산 아크릴/ 화이트 | SOLO AIMING LIGHT LED (확산 아크릴) | 8-AR-0283 |  |  | 천우 |  |  | 450 |  |  |  | 450 |  |  | 0 |  | 0 |  | 0 |  | 0
| 아크릴 | SOLO | LCD_Window | PC / 투명 (Im3 로고) | SOLO LCD WINDOW | 8-AR-0286 |  |  | 천우 |  |  | 216 |  |  |  | 216 |  |  | 0 |  | 0 |  | 0 |  | 0
| 아크릴 | SOLO | LCD_Window | PC / 투명 (DEXCOWIN 로고) | SOLO LCD WINDOW [iM3 로고] | 8-AR-0364 |  |  | 천우 |  |  | 649 |  |  |  | 649 |  |  | 0 |  | 0 |  | 0 |  | 0
| 아크릴 | SOLO | LCD_LED_확산_아크릴 | 확산 아크릴/ 화이트 | SOLO LCD LED (확산 아크릴) | 8-AR-0285 |  |  | 천우 |  |  | 546 |  |  |  | 546 |  |  | 0 |  | 0 |  | 0 |  | 0
| 아크릴 | SOLO | 광센서_유색_창 | PC/스모그/퍼플 | SOLO 광센서 유색 창 | 8-AR-0287 |  |  | 천우 |  |  | 213 |  |  |  | 213 |  |  | 0 |  | 0 |  | 0 |  | 0
| 아크릴 | SOLO | BAT_LED_확산_아크릴 | 확산 아크릴/ 화이트 | SOLO BAT LED (확산 아크릴) | 8-AR-0284 |  |  | 천우 |  |  | 425 |  |  |  | 425 |  |  | 0 |  | 0 |  | 0 |  | 0
| 가스켓 | SOLO | LCD 터치가스켓 | 8X8X7 | SOLO LCD 터치 가스켓 (8x8x7 mm) | 8-AR-0291 | [9 empty] | 0 |  |  | 0 |  | 0 |  | 0 |  | 0
| AL | SOLO | 마운트 | 삼각대 고정홀 | SOLO 마운트 (알루미늄 1/4 PT 탭x12mm) | 8-AR-0288 | [5 empty] | 108 |  |  |  | 108 |  |  | 0 |  | 0 |  | 0 |  | 0
| RUBBER | SOLO | BAT BOTTOM RUBBER | RUBBER (1T, 마운트 홀) | SOLO BAT RUBBER (삼각대 홀 적용) | 8-AR-0290 |  |  | 남경화학 |  |  | 342 |  |  |  | 342 |  |  | 0 |  | 0 |  | 0 |  | 0
| ABS 난연 | DX3000, ADX6000,SOLO | 에이밍 바디 뭉치 | ø33*19.3 | DX3000 에이밍 원형 LED GUIDE | 368-AR-0045 |  |  | 오비스코리아 | [6 empty] | 0 |  |  | 0 |  | 0 |  | 0 |  | 0
| 아크릴 | DX3000, ADX6000,SOLO | 아크릴 은경 | 아크릴 40파이 | DX3000, SOLO 아크릴 은경 [40ɸ] | 368-AR-0042 |  |  | 명동아크릴 | [6 empty] | 0 |  |  | 0 |  | 0 |  | 0 |  | 0
| PCB | DX3000, ADX6000,SOLO | 에이밍 LED 보드 | LED PCB | DX3000 에이밍 LED BD | 368-AR-0044 |  |  | HLP | [6 empty] | 0 |  |  | 0 |  | 0 |  | 0 |  | 0
| AL | DX3000, ADX6000,SOLO | LED PCB 방열 가이드 | 흑색 다이캐스팅 | DX3000 에이밍 알루미늄 플레이트 | 368-AR-0043 |  |  | ㈜쿠가 |  |  | 814 |  |  |  | 814 |  |  | 0 |  | 0 |  | 0 |  | 0
| PCB | ADX4000W | 4.8" LCD BD |  | ADX4000W 4.8" LCD BD | 4-AR-0081 |  |  | HLP |  |  | 360 |  |  |  | 360 |  |  | 0 |  | 0 |  | 0 |  | 0
| PCB | ADX4000W | POWER BD |  | ADX4000W POWER BD | 4-AR-0082 |  |  | HLP |  |  | 81 |  |  |  | 81 |  |  | 0 |  | 0 |  | 0 |  | 0
| PCB | ADX4000W | EX B/D |  | ADX4000W EX B/D | 4-AR-0084 |  |  | HLP |  |  | 60 |  |  |  | 60 |  |  | 0 |  | 0 |  | 0 |  | 0
| PCB | ADX4000W | NAVI BD |  | ADX4000W NAVI BD | 4-AR-0083 |  |  | HLP |  |  | 81 |  |  |  | 81 |  |  | 0 |  | 0 |  | 0 |  | 0
| PCB | ADX4000W | NAVI BD 사파리 |  | ADX4000W NAVI BD _ 사파리용 | 4-AR-0080 |  |  | HLP |  |  | 6 |  |  |  | 6 |  |  | 0 |  | 0 |  | 0 |  | 0
| PCB | ADX4000W | Carrier BD (구형 KONTRON) |  | ADX4000W Carrier BD [KONTRON] | 4-AR-0085 |  |  | 비씨엠테크 |  |  | 0 |  |  |  | 0 |  |  | 0 |  | 0 |  | 0 |  | 0
| PCB | ADX4000W | Carrier BD (신형 DFI) |  | ADX4000W Carrier BD [DFI] | 4-AR-0087 |  |  | 한컴MDS |  |  | 126 |  |  |  | 126 |  |  | 0 |  | 0 |  | 0 |  | 0
| PCB | ADX4000W | Module BD (구형 KONTRON) |  | ADX4000W Module BD [KONTRON] | 46-AR-0086 |  |  | KONTRON |  |  | 37 |  |  |  | 37 |  |  | 0 |  | 0 |  | 0 |  | 0
| PCB | ADX4000W | Module BD (신형 DFI) |  | ADX4000W Module BD [DFI] | 46-AR-0088 |  |  | 한컴MDS |  |  | 12 |  |  |  | 12 |  |  | 0 |  | 0 |  | 0 |  | 0
| PCB | ADX4000W | USB 메모리 BD (구형 KONTRON) |  | ADX4000W USB 메모리 BD [KONTRON] | 4-AR-0089 |  |  | HLP |  |  | 36 |  |  |  | 36 |  |  | 0 |  | 0 |  | 0 |  | 0
| PCB | ADX4000W | USB 메모리 BD (신형 DFI) |  | ADX4000W USB 메모리 BD [DFI] | 4-AR-0090 |  |  | HLP |  |  | 0 |  |  |  | 0 |  |  | 0 |  | 0 |  | 0 |  | 0
| PANEL | ADX4000W | 5" LCD PANEL (SHARF) | LQ050W1LA0A | ADX4000W 5" LCD 판넬 (SHARF) | 4-AR-0068 |  |  | 홍콩 |  |  | 369 |  |  |  | 369 |  |  | 0 |  | 0 |  | 0 |  | 0
| PANEL | ADX4000W | 4.8" LCD PANEL (SAMSUNG) | LMS480J-C01(LTS480WS-C01) | ADX4000W 4.8" LCD 판넬 (SAMSUNG) | 46-AR-0069 |  |  | HLP |  |  | 0 |  |  |  | 0 |  |  | 0 |  | 0 |  | 0 |  | 0
| CABLE | ADX4000W | Embedded PC 전원 (2핀) | 케리어+CTR B/D 연결 | ADX4000W Embedded PC 전원 -2핀 (케리어+CTR B/D 연결) | 4-AR-0098 |  |  | HLP |  |  | 105 |  |  |  | 105 |  |  | 0 |  | 0 |  | 0 |  | 0
| CABLE | ADX4000W | 리모콘 및 관전류 (4핀) |  | ADX4000W 리모콘 및 관전류 -4핀 | 4-AR-0096 |  |  | HLP |  |  | 22 |  |  |  | 22 |  |  | 0 |  | 0 |  | 0 |  | 0
| CABLE | ADX4000W | USB Wire (4핀) |  | ADX4000W USB Wire -4핀 | 4-AR-0101 |  |  | HLP |  |  | 97 |  |  |  | 97 |  |  | 0 |  | 0 |  | 0 |  | 0
| CABLE | ADX4000W | NAVIGATION KEY (6핀) |  | ADX4000W NAVIGATION KEY -6핀 | 4-AR-0095 |  |  | HLP |  |  | 56 |  |  |  | 56 |  |  | 0 |  | 0 |  | 0 |  | 0
| CABLE | ADX4000W | RS422 통신 및 PC 전원 on/off (7핀) |  | ADX4000W RS422 통신 및 PC 전원 on/off -7핀 | 4-AR-0097 |  |  | HLP | [6 empty] | 0 |  |  | 0 |  | 0 |  | 0 |  | 0
| CABLE | ADX4000W | 전원 및 EXP Wire (8핀) |  | ADX4000W 전원 및 EXP Wire -8핀 | 4-AR-0094 |  |  | HLP |  |  | 97 |  |  |  | 97 |  |  | 0 |  | 0 |  | 0 |  | 0
| CABLE | ADX4000W | LCD Wire (LVDS) (30핀) |  | ADX4000W LVDS Cable -30핀 | 46-AR-0093 |  |  | HLP |  |  | 684 |  |  |  | 684 |  |  | 0 |  | 0 |  | 0 |  | 0
| ABS 난연 | ADX4000W | LCD TOP | ABS 난연 화이트 | ADX4000W 4.8' LCD TOP COVER | 4-AR-0046 |  |  | 천우 | [6 empty] | 0 |  |  | 0 |  | 0 |  | 0 |  | 0
| ABS 난연 | ADX4000W | LCD BOTTOM | ABS 난연 화이트 | ADX4000W 4.8" LCD BOTTOM COVER | 4-AR-0047 |  |  | 천우 | [6 empty] | 0 |  |  | 0 |  | 0 |  | 0 |  | 0
| ABS 난연 | ADX4000W | LCD GUIDE | ABS 난연 화이트 | ADX4000W LCD GUIDE | 4-AR-0057 |  |  | 천우 |  |  | 1888 |  |  |  | 1888 |  |  | 0 |  | 0 |  | 0 |  | 0
| ABS 난연 | ADX4000W | TOP BODY | ABS 난연 화이트 | ADX4000W TOP BODY | 4-AR-0048 |  |  | 천우 |  |  | 99 |  |  |  | 99 |  |  | 0 |  | 0 |  | 0 |  | 0
| ABS 난연 | ADX4000W | BOTTOM BODY | ABS 난연 화이트 | ADX4000W BOTTOM BODY | 4-AR-0049 |  |  | 천우 |  |  | 149 |  |  |  | 149 |  |  | 0 |  | 0 |  | 0 |  | 0
| ABS 난연 | ADX4000W | BATTERY COVER | ABS 난연 화이트 | ADX4000W BATTERY COVER | 4-AR-0064 |  |  | 천우 |  |  | 17 |  |  |  | 17 |  |  | 0 |  | 0 |  | 0 |  | 0
| ABS 난연 | ADX4000W | USB COVER | ABS 난연 화이트 | ADX4000W USB COVER | 4-AR-0065 |  |  | 천우 |  |  | 0 |  |  |  | 0 |  |  | 0 |  | 0 |  | 0 |  | 0
| ABS 난연 | ADX4000W | POWER LED GUIDE | 확산 아크릴 | ADX4000W POWER LED GUIDE | 4-AR-0051 |  |  | 천우 |  |  | 2209 |  |  |  | 2209 |  |  | 0 |  | 0 |  | 0 |  | 0
| ABS 난연 | ADX4000W | EX LED GUIDE | 확산 아크릴 | ADX4000W EX LED GUIDE | 4-AR-0055 |  |  | 천우 |  |  | 165 |  |  |  | 165 |  |  | 0 |  | 0 |  | 0 |  | 0
| ABS 난연 | ADX4000W | DECO GUIDE | ABS 난연 화이트 + 진한 회색 | ADX4000W 데코 가이드 | 4-AR-0059 |  |  | 천우 |  |  | 415 |  |  |  | 415 |  |  | 0 |  | 0 |  | 0 |  | 0
| ABS 난연 | ADX4000W | GUIDE 스프레이 X | ABS 난연 화이트 | ADX4000W 데코 가이드 - 스프레이 X | 4-AR-0321 |  |  | 천우 |  |  | 2800 |  |  |  | 2800 |  |  | 0 |  | 0 |  | 0 |  | 0
| ABS 난연 | ADX4000W | HINGE GUIDE | ABS 난연 화이트 | ADX4000W HINGE GUIDE | 4-AR-0058 |  |  | 천우 |  |  | 165 |  |  |  | 165 |  |  | 0 |  | 0 |  | 0 |  | 0
| ABS 난연 | ADX4000W | POWER BUTTON | ABS 난연 화이트 + 밝은 회색 | ADX4000W POWER BUTTON | 4-AR-0050 |  |  | 천우 |  |  | 329 |  |  |  | 329 |  |  | 0 |  | 0 |  | 0 |  | 0
| ABS 난연 | ADX4000W | POWER BUTTON 스프레이 X | ABS 난연 화이트 | ADX4000W POWER BUTTON - 스프레이 X | 4-AR-0322 |  |  | 천우 |  |  | 3031 |  |  |  | 3031 |  |  | 0 |  | 0 |  | 0 |  | 0
| ABS 난연 | ADX4000W | EX BUTTON | ABS 난연 화이트 + 밝은 회색 | ADX4000W EXPOSE BUTTON | 4-AR-0054 |  |  | 천우 |  |  | 518 |  |  |  | 518 |  |  | 0 |  | 0 |  | 0 |  | 0
| ABS 난연 | ADX4000W | EX BUTTON 스프레이 X | ABS 난연 화이트 | ADX4000W EXPOSE BUTTON - 스프레이 X | 4-AR-0323 |  |  | 천우 |  |  | 3032 |  |  |  | 3032 |  |  | 0 |  | 0 |  | 0 |  | 0
| ABS 난연 | ADX4000W | NAVI BUTTON (가운데) | ABS 난연 화이트 + 밝은 회색 | ADX4000W NAVI BUTTON (가운데) | 4-AR-0052 |  |  | 천우 |  |  | 196 |  |  |  | 196 |  |  | 0 |  | 0 |  | 0 |  | 0
| ABS 난연 | ADX4000W | NAVI BUTTON 스프레이 X (가운데) | ABS 난연 화이트 | ADX4000W NAVI BUTTON (가운데) - 스프레이 X | 4-AR-0324 |  |  | 천우 |  |  | 1556 |  |  |  | 1556 |  |  | 0 |  | 0 |  | 0 |  | 0
| ABS 난연 | ADX4000W | NAVI KEY (방향) | ABS 난연 화이트 + 밝은 회색 | ADX4000W NAVI KEY (방향) | 4-AR-0053 |  |  | 천우 |  |  | 375 |  |  |  | 375 |  |  | 0 |  | 0 |  | 0 |  | 0
| ABS 난연 | ADX4000W | NAVI KEY 사파리 (방향) | ABS 난연 반투명 | ADX4000W NAVI KEY(방향) _ 사파리용 | 4-AR-0067 |  |  | 천우 |  |  | 78 |  |  |  | 78 |  |  | 0 |  | 0 |  | 0 |  | 0
| ABS 난연 | ADX4000W | NAVI KEY 스프레이 X (방향) | ABS 난연 화이트 | ADX4000W NAVI KEY (방향) - 스프레이 X | 4-AR-0325 |  |  | 천우 |  |  | 3000 |  |  |  | 3000 |  |  | 0 |  | 0 |  | 0 |  | 0
| ABS 난연 | ADX4000W | FRONT CONE 일체형 | ABS 난연 화이트 + 진한 회색 | ADX4000W FRONT CONE 일체형 | 4-AR-0060 |  |  | 천우 |  |  | 70 |  |  |  | 70 |  |  | 0 |  | 0 |  | 0 |  | 0
| ABS 난연 | ADX4000W | FRONT CONE 체결형 | ABS 난연 화이트 + 진한 회색 | ADX4000W FRONT CONE 체결형 | 4-AR-0061 |  |  | 천우 |  |  | 72 |  |  |  | 72 |  |  | 0 |  | 0 |  | 0 |  | 0
| ABS 난연 | ADX4000W | 20cm CONE | ABS 난연 화이트 + 진한 회색 | ADX4000W 20cm CONE | 4-AR-0062 |  |  | 천우 |  |  | 118 |  |  |  | 118 |  |  | 0 |  | 0 |  | 0 |  | 0
| ABS 난연 | ADX4000W | 15cm CONE | ABS 난연 화이트 + 진한 회색 | ADX4000W 15cm CONE | 4-AR-0063 |  |  | 천우 |  |  | 50 |  |  |  | 50 |  |  | 0 |  | 0 |  | 0 |  | 0
| AL | ADX4000W | 히팅 싱크 구형 (일본 사용) |  | ADX4000W 히팅 싱크 구형 (일본 사용) | 46-AR-0073 |  |  | 다우정밀 |  |  | 2 |  |  |  | 2 |  |  | 0 |  | 0 |  | 0 |  | 0
| AL | ADX4000W | 히팅 싱크 신형 |  | ADX4000W 히팅 싱크 신형 | 46-AR-0076 |  |  | 다우정밀 |  |  | 0 |  |  |  | 0 |  |  | 0 |  | 0 |  | 0 |  | 0
| 쿨링팬 | ADX4000W | 방열 팬 구형 (일본 사용) | 1204KL-01W-B10 5V 0.1A | ADX4000W 방열 팬 구형 (일본 사용) [1204KL-01W-B10 5V 0.1A] | 46-AR-0074 |  |  | 직구 |  |  | 0 |  |  |  | 0 |  |  | 0 |  | 0 |  | 0 |  | 0
| 쿨링팬 | ADX4000W | 방열 팬 신형 | HBD0401005SEM 5V 0.15A | ADX4000W 방열 팬 신형 [HBD0401005SEM 5V 0.15A] | 46-AR-0077 |  |  | 직구 |  |  | 273 |  |  |  | 273 |  |  | 0 |  | 0 |  | 0 |  | 0
| 써멀패드 | ADX4000W | 히팅 패드 |  | ADX4000W 히팅 패드 | 46-AR-0075 |  |  | 직구 |  |  | 71 |  |  |  | 71 |  |  | 0 |  | 0 |  | 0 |  | 0
| 페라이트 | ADX4000W | 큰 페라이트 | ZCAT-1730-0730 | ADX4000W 큰 페라이트 CAT-1730-0730 | 4-AR-0091 |  |  | HLP |  |  | 259 |  |  |  | 259 |  |  | 0 |  | 0 |  | 0 |  | 0
| 페라이트 | ADX4000W | 작은 페라이트 | ZCAT-1325-0530 | ADX4000W 작은 페라이트 ZCAT-1325-0530 | 46-AR-0092 |  |  | HLP |  |  | 349 |  |  |  | 349 |  |  | 0 |  | 0 |  | 0 |  | 0
| 동글 | ADX4000W | TP-LINK (WAN1000M)-동글 |  | ADX4000W TP-LINK (WAN1000M)-동글 | 46-AR-0071 |  |  | 직구 |  |  | 70 |  |  |  | 70 |  |  | 0 |  | 0 |  | 0 |  | 0
| 동글 | ADX4000W | ip TIME 무선 랜카드 [N100UM] |  | ADX4000W ip TIME 무선 랜카드 [N100UM] | 46-AR-0072 |  |  | 직구 |  |  | 67 |  |  |  | 67 |  |  | 0 |  | 0 |  | 0 |  | 0
| 동글 | ADX4000W | ELECOM WIFI (10DR) | WDC-150SU2M | ADX4000W ELECOM WIFI 동글 (10DR) [WDC-150SU2M] | 46-AR-0078 |  |  | 일본 지사 |  |  | 82 |  |  |  | 82 |  |  | 0 |  | 0 |  | 0 |  | 0
| USB | ADX4000W | USB 메모리 | 16GB | ADX4000W 16GB USB 메모리 | 46-AR-0070 |  |  | 직구 |  |  | 0 |  |  |  | 0 |  |  | 0 |  | 0 |  | 0 |  | 0
| 클립 | ADX4000W | Q 클립 |  | ADX4000 Q클립 | 4-AR-0326 |  |  | 직구 | [6 empty] | 0 |  |  | 0 |  | 0 |  | 0 |  | 0
| 클립 | ADX4000W | L 클립 |  | ADX4000W L클립 | 4-AR-0327 |  |  | 직구 | [6 empty] | 0 |  |  | 0 |  | 0 |  | 0 |  | 0
| 실리콘 | ADX4000W | HAND GUIDE | ABS 난연 화이트 | ADX4000W HAND GUIDE | 4-AR-0056 |  |  | 천우 |  |  | 410 |  |  |  | 410 |  |  | 0 |  | 0 |  | 0 |  | 0
| 인조가죽 | ADX4000W | HAND STRAP -손잡이(터치펜)(유럽용) | 인조 가죽, AL(Cr도금), SUS Φ2.0 | ADX4000W HAND STRAP [AL(Cr도금), SUS Φ2.0]-손잡이(터치펜) (유럽용 알코올 번짐) | 4-AR-0328 |  |  | 굿모닝코리아유통 |  |  | 9 |  |  |  | 9 |  |  | 0 |  | 0 |  | 0 |  | 0
| 인조가죽 | ADX4000W | HAND STRAP -손잡이(터치펜)(일본용) | 인조 가죽, AL(Cr도금), SUS Φ2.0 | ADX4000W HAND STRAP [AL(Cr도금), SUS Φ2.0]-손잡이(터치펜) | 4-AR-0066 |  |  | 굿모닝코리아유통 |  |  | 144 |  |  |  | 144 |  |  | 0 |  | 0 |  | 0 |  | 0
| PCB | ADX6000FB/S | ETC LCD B/D |  | ADX6000FB LCD BD | 6-AR-0152 |  |  | HLP |  |  | 207 |  |  |  | 207 |  |  | 0 |  | 0 |  | 0 |  | 0
| PCB | ADX6000S | ETC CARRIER BD | IEC-1000 | ADX6000FB ETC CARRIER BD (IEC-1000) | 6-AR-0154 |  |  | HLP | [6 empty] | 0 |  |  | 0 |  | 0 |  | 0 |  | 0
| PCB | ADX6000 | Power Switch B/D |  | ADX6000 Power Switch B/D | 6-AR-0159 |  |  | HLP |  |  | 318 |  |  |  | 318 |  |  | 0 |  | 0 |  | 0 |  | 0
| PCB | ADX6000 | EX B/D |  | ADX6000 EX BD | 6-AR-0165 |  |  | HLP |  |  | 242 |  |  |  | 242 |  |  | 0 |  | 0 |  | 0 |  | 0
| PCB | ADX6000 | 관전류 B/D |  | ADX6000 관전류 BD | 6-AR-0164 |  |  | HLP |  |  | 296 |  |  |  | 296 |  |  | 0 |  | 0 |  | 0 |  | 0
| PCB | ADX6000 | Battery Bridge B/D |  | ADX6000 Battery Bridge BD | 6-AR-0162 |  |  | HLP |  |  | 100 |  |  |  | 100 |  |  | 0 |  | 0 |  | 0 |  | 0
| PCB | ADX6000 | Battery Connect B/D |  | ADX6000 Battery Connect BD | 6-AR-0163 |  |  | HLP |  |  | 398 |  |  |  | 398 |  |  | 0 |  | 0 |  | 0 |  | 0
| PCB | ADX6000 | Cradle B/D |  | ADX6000 Cradle BD | 6-AR-0166 |  |  | HLP | [6 empty] | 0 |  |  | 0 |  | 0 |  | 0 |  | 0
| CABLE | ADX4000W, ADX6000 | 스피커 2핀 (하네스 4-1) | 12505HS-02+SORDER 200mm | ADX4000W, ADX6000 스피커 2핀 (12505HS-02+SORDER) 200mm [하네스 4-1번] | 46-AR-0099 |  |  | HLP |  |  | 169 |  |  |  | 169 |  |  | 0 |  | 0 |  | 0 |  | 0
| CABLE | ADX6000FB/S | 하네스 1번 | 12505HS-06, 12505HS-04, 12505HS-03, 12505HS-02 CTR, CURRENT, FRONT, PC BD연결 / 180mm, 140mm, 200mm | ADX6000FB CTR, CURRENT, FRONT, PC BD연결 (12505HS-06, 12505HS-04, 12505HS-03, 12505HS-02) 250mm, 140mm, 200mm [하네스 1번] | 6-AR-0168 |  |  | HLP | [6 empty] | 0 |  |  | 0 |  | 0 |  | 0 |  | 0
| CABLE | ADX6000FB/S | 하네스 2번 | 12505HS-04, USB-105 PC, FRONT BD 연결 / 70mm | ADX6000FB PC, FRONT BD 연결 (12505HS-04, USB-105) 70mm [하네스 2번] | 6-AR-0170 |  |  | HLP |  |  | 200 |  |  |  | 200 |  |  | 0 |  | 0 |  | 0 |  | 0
| CABLE | ADX6000 | 하네스 3번 | Power&Exp Connector 12핀 / 160mm, 70mm | ADX6000 Power&Exp Connector Wire Harness 12핀 170mm, 70mm [하네스 3번] | 6-AR-0171 |  |  | HLP |  |  | 333 |  |  |  | 333 |  |  | 0 |  | 0 |  | 0 |  | 0
| CABLE | ADX6000 | 하네스 5번 | 컬리메이터 LED 2핀 / 300mm | ADX6000 컬리메이터 LED Wire Harness 2핀 300mm [하네스 5번] | 6-AR-0172 |  |  | HLP | [6 empty] | 0 |  |  | 0 |  | 0 |  | 0 |  | 0
| CABLE | ADX6000S | 하네스 6번 | SMH250-02 PC 전원 케이블 / 130mm | ADX6000FB PC 전원 케이블 (SMH250-02) 130mm [하네스 6번] | 6-AR-0173 |  |  | HLP |  |  | 234 |  |  |  | 234 |  |  | 0 |  | 0 |  | 0 |  | 0
| CABLE | ADX6000S | 하네스 7번 | DF19G-20S-1C(0.5) (2EA) LVDS 케이블 / 160mm 힌지 작업시 발주 | ADX6000FB LVDS 케이블 20핀 (DF19G-20S-1C(0.5) (2EA)) 160mm [하네스 7번] | 6-AR-0174 |  |  | HLP | [6 empty] | 0 |  |  | 0 |  | 0 |  | 0 |  | 0
| CABLE | ADX6000S | 하네스 9-1번 | 12505HS-03 Carrier Mini BD 케이블 / 100mm (한쪽만 커넥터) | ADX6000FB Carrier Mini BD 케이블 3핀 (한쪽만 커넥터) (12505HS-03) 100mm [하네스 9-1번] | 6-AR-0176 |  |  | HLP |  |  | 500 |  |  |  | 500 |  |  | 0 |  | 0 |  | 0 |  | 0
| CABLE | ADX6000S | 하네스 10번 | CHW0640-03, 1205HS-03 PC, CTR BD 연결 / 130mm | ADX6000FB PC, CTR BD 연결 3핀 (CHW0640-03, 1205HS-03) 130mm [하네스 10번] | 6-AR-0177 |  |  | HLP |  |  | 483 |  |  |  | 483 |  |  | 0 |  | 0 |  | 0 |  | 0
| CABLE | ADX6000 | 하네스 11번 | Battery BD 02 [4핀,2핀,Dual] 탈착, 외부 BAT BD 연결 / 90mm, 80mm | ADX6000 Battery BD 02 Wire Harness [4pin,2pin,Dual] 90mm,80mm 탈착, 외부 BAT BD 연결 (하네스 11번) | 6-AR-0178 |  |  | HLP | [6 empty] | 0 |  |  | 0 |  | 0 |  | 0 |  | 0
| CABLE | ADX6000S | 하네스 14번 | FFC Cable 40핀 / 50mm - 사용안함 | ADX6000FB 40핀 FFC Cable 50mm [하네스 14번] | 6-AR-0180 |  |  | HLP |  |  | 152 |  |  |  | 152 |  |  | 0 |  | 0 |  | 0 |  | 0
| CABLE | ADX6000 | Battery BD 01 Wire Harness (2핀) | 80mm | ADX6000 Battery BD 01 Wire Harness 2핀 80mm | 6-AR-0181 |  |  | HLP |  |  | 620 |  |  |  | 620 |  |  | 0 |  | 0 |  | 0 |  | 0
| PANEL | ADX6000S | 4.3" LCD (신형) | IEC-1000 | ADX6000FB 4.3" LCD 판넬 (IEC-266 & IEC-1000 공용) | 6-AR-0149 |  |  | 에이치앤에스 | [6 empty] | 0 |  |  | 0 |  | 0 |  | 0 |  | 0
| MODULE | ADX6000S | 4.3" Module (신형) | IEC-1000 | ADX6000FB 4.3" Module (IEC-1000 신형) | 6-AR-0151 |  |  | 에이치앤에스 | [6 empty] | 0 |  |  | 0 |  | 0 |  | 0 |  | 0
| ABS 난연 | ADX6000 | 컬리메이터 TOP 사출 | ABS 난연 화이트 + 스프레이 | ADX6000 컬리메이터 TOP 사출 | 6-AR-0102 |  |  | 천우 |  |  | 348 |  |  |  | 348 |  |  | 0 |  | 0 |  | 0 |  | 0
| ABS 난연 | ADX6000 | 컬리메이터 BOTTOM 사출 | ABS 난연 화이트 + 스프레이 | ADX6000 컬리메이터 Bottom 사출 | 6-AR-0103 |  |  | 천우 |  |  | 326 |  |  |  | 326 |  |  | 0 |  | 0 |  | 0 |  | 0
| ABS 난연 | ADX6000 | 컬리메이터 FRONT 사출 | ABS 난연 화이트 + 스프레이 (블루펄유광) | ADX6000 컬리메이터 FRONT 사출 | 6-AR-0110 |  |  | 천우 |  |  | 303 |  |  |  | 303 |  |  | 0 |  | 0 |  | 0 |  | 0
| ABS 난연 | ADX6000 | LCD Cover 사출 | ABS 난연 화이트+ 색바랜 노란색 398 | ADX6000 LCD Cover 사출 (white) | 6-AR-0116 |  |  | 천우 |  |  | 673 |  |  |  | 673 |  |  | 0 |  | 0 |  | 0 |  | 0
| ABS 난연 | ADX6000 | LCD Inner Cover 사출 | ABS 난연 화이트 + 스프레이 | ADX6000 LCD Inner Cover 사출 | 6-AR-0117 |  |  | 천우 |  |  | 178 |  |  |  | 178 |  |  | 0 |  | 0 |  | 0 |  | 0
| ABS 난연 | ADX6000 | LCD 힌지 사출 커버 TOP | ABS 난연 화이트 + 스프레이 | ADX6000 LCD 힌지 사출 커버 TOP | 6-AR-0118 |  |  | 천우 |  |  | 263 |  |  |  | 263 |  |  | 0 |  | 0 |  | 0 |  | 0
| ABS 난연 | ADX6000 | LCD 힌지 사출 커버 BOTTOM | ABS 난연 화이트 + 스프레이 | ADX6000 LCD 힌지 사출 커버 BOTTOM | 6-AR-0119 |  |  | 천우 |  |  | 293 |  |  |  | 293 |  |  | 0 |  | 0 |  | 0 |  | 0
| ABS 난연 | ADX6000 | LCD 사출 나사 커버 | ABS 난연 화이트 + 스프레이 | ADX6000 LCD 사출 나사 커버 | 6-AR-0139 |  |  | 천우 |  |  | 953 |  |  |  | 953 |  |  | 0 |  | 0 |  | 0 |  | 0
| ABS 난연 | ADX6000 | Main PC 거치대 사출 | ABS 난연 화이트 | ADX6000 Main PC 거치대 사출 | 6-AR-0130 |  |  | 천우 |  |  | 329 |  |  |  | 329 |  |  | 0 |  | 0 |  | 0 |  | 0
| ABS 난연 | ADX6000 | BODY LEFT 사출 | ABS 난연 화이트 + 스프레이 | ADX6000 BODY LEFT 사출 | 6-AR-0125 |  |  | 천우 | [6 empty] | 0 |  |  | 0 |  | 0 |  | 0 |  | 0
| ABS 난연 | ADX6000 | BODY LEFT 사출 배터리 커버 | ABS 난연 화이트 + 스프레이 | ADX6000 배터리 커버 | 6-AR-0126 |  |  | 천우 |  |  | 424 |  |  |  | 424 |  |  | 0 |  | 0 |  | 0 |  | 0
| ABS 난연 | ADX6000 | BODY RIGHT 사출 | ABS 난연 화이트 + 스프레이 | ADX6000 BODY RIGHT 사출 | 6-AR-0137 |  |  | 천우 |  |  | 8 |  |  |  | 8 |  |  | 0 |  | 0 |  | 0 |  | 0
| ABS 난연 | ADX6000 | HANDLE LEFT 사출 | ABS 난연 화이트 + 스프레이 | ADX6000 HANDLE LEFT 사출 | 6-AR-0140 |  |  | 천우 |  |  | 552 |  |  |  | 552 |  |  | 0 |  | 0 |  | 0 |  | 0
| ABS 난연 | ADX6000 | HANDLE RIGHT 사출 | ABS 난연 화이트 + 스프레이 | ADX6000 HANDLE RIGHT 사출 | 6-AR-0138 |  |  | 천우 |  |  | 180 |  |  |  | 180 |  |  | 0 |  | 0 |  | 0 |  | 0
| ABS 난연 | ADX6000 | CRADLE TOP 사출 | ABS 난연 화이트 + 스프레이 | ADX6000 크래들 TOP 사출 | 6-AR-0142 |  |  | 천우 |  |  | 0 |  |  |  | 0 |  |  | 0 |  | 0 |  | 0 |  | 0
| ABS 난연 | ADX6000 | CRADLE BOTTOM 사출 | ABS 난연 화이트 + 스프레이 블랙 | ADX6000 크래들 BOTTOM 사출 | 6-AR-0143 |  |  | 천우 |  |  | 20 |  |  |  | 20 |  |  | 0 |  | 0 |  | 0 |  | 0
| ABS 난연 | ADX6000 | CRADLE LED Guide 사출 | ABS 난연 화이트 + 스프레이 | ADX6000 크래들 LED Guide 사출 | 6-AR-0144 |  |  | 천우 |  |  | 193 |  |  |  | 193 |  |  | 0 |  | 0 |  | 0 |  | 0
| ABS 난연 | ADX6000 | 리모콘 포트 가이드 | ABS 난연 화이트 | ADX6000FB 리모콘 포트 가이드 | 6-AR-0134 |  |  | 월드씨앤피 |  |  | 352 |  |  |  | 352 |  |  | 0 |  | 0 |  | 0 |  | 0
| 아크릴 | ADX6000 | Power Button 사출 | 스모그 투명 아크릴 | ADX6000 Power Button 사출 | 6-AR-0128 |  |  | 천우 |  |  | 486 |  |  |  | 486 |  |  | 0 |  | 0 |  | 0 |  | 0
| 아크릴 | ADX6000 | Black Deco Guide | 스모그 투명 아크릴 | ADX6000 Black Deco Guide | 6-AR-0127 |  |  | 천우 |  |  | 2 |  |  |  | 2 |  |  | 0 |  | 0 |  | 0 |  | 0
| 아크릴 | ADX6000 | EX Button 사출 | 스모그 투명 아크릴 | ADX6000 EX Button 사출 | 6-AR-0141 |  |  | 천우 |  |  | 525 |  |  |  | 525 |  |  | 0 |  | 0 |  | 0 |  | 0
| 아크릴 | ADX6000 | LCD 아크릴 가이드 | 투명 아크릴 | ADX6000 LCD 아크릴 가이드 | 6-AR-0122 |  |  | 아크릴최가 |  |  | 56 |  |  |  | 56 |  |  | 0 |  | 0 |  | 0 |  | 0
| 아크릴 | ADX6000 | 아크릴 투명 십자 panel | 아크릴 + 실크 인쇄 | ADX6000 아크릴 투명 십자 panel (70x70x1.5 mm) | 6-AR-0115 |  |  | 아크릴최가 | [6 empty] | 0 |  |  | 0 |  | 0 |  | 0 |  | 0
| STEEL | ADX6000 | LCD HINGE | 가공 | ADX6000 LCD HINGE | 6-AR-0120 |  |  | 디엔케이시스템 |  |  | 15 |  |  |  | 15 |  |  | 0 |  | 0 |  | 0 |  | 0
| AL | ADX6000 | Base Block | AL 가공 + 흑색 아노다이징 | ADX6000 Base Block | 6-AR-0111 |  |  | 제이케이시스템 |  |  | 0 |  |  |  | 0 |  |  | 0 |  | 0 |  | 0 |  | 0
| AL | ADX6000 | top Block | AL 가공 + 흑색 아노다이징 | ADX6000 Top Block | 6-AR-0112 |  |  | 제이케이시스템 |  |  | 0 |  |  |  | 0 |  |  | 0 |  | 0
| AL | ADX6000 | Bottom Block | AL 가공 + 흑색 아노다이징 | ADX6000 Bottom Blcok | 6-AR-0113 |  |  | 제이케이시스템 |  |  | 26 |  |  |  | 26 |  |  | 0 |  | 0 |  | 0 |  | 0
| AL | ADX6000 | 알루미늄 브라켓 6 hole | AL 가공 + 백색 아노다이징 | ADX6000 알루미늄 브라켓 6 hole | 6-AR-0146 |  |  | 제이케이시스템 |  |  | 203 |  |  |  | 203 |  |  | 0 |  | 0 |  | 0 |  | 0
| RUBBER | ADX6000 | CRADLE FOOT RUBBER | RUBBER | ADX6000 CRADLE FOOT RUBBER | 6-AR-0329 |  |  | 남경화학 | [6 empty] | 0 |  |  | 0 |  | 0 |  | 0 |  | 0
| SUS | ADX6000 | 손잡이 핀 | 가공 | ADX6000 손잡이 핀 | 6-AR-0131 |  |  | 다우정밀 | [6 empty] | 0 |  |  | 0 |  | 0 |  | 0 |  | 0
| 페라이트 | ADX6000 | 페라이트 코어 | ZCAT 1518-0730 | ADX6000 페라이트 코어 ZCAT 1518-0730 | 6-AR-0145 |  |  | HLP |  |  | 362 |  |  |  | 362 |  |  | 0 |  | 0 |  | 0 |  | 0
| 스티커 | ADX6000S | LCD 베젤 스티커 |  | ADX6000 LCD 배젤 스티커 | 6-AR-0123 |  |  | 그라피아스크린 |  |  | 135 |  |  |  | 135 |  |  | 0 |  | 0 |  | 0 |  | 0
| 스티커 | ADX6000S | Front Port Sticker | 리모콘 포트 수정 신형 | ADX6000FB Front Port Sticker (리모콘 포트 수정 신형) | 6-AR-0135 |  |  | 그라피아스크린 | [6 empty] | 0 |  |  | 0 |  | 0 |  | 0 |  | 0
| 인조가죽 | ADX6000 | LCD 힌지 가죽 커버 | 인조 가죽 | ADX6000 LCD 힌지 가죽 커버 | 6-AR-0121 |  |  | 굿모닝코리아유통 |  |  | 238 |  |  |  | 238 |  |  | 0 |  | 0 |  | 0 |  | 0
| 인조가죽 | ADX6000 | 가죽 손잡이 (탈착배터리 터치펜 X) | 인조 가죽 | ADX6000FB 가죽 손잡이 탈착배터리용 터치펜 X | 6-AR-0148 |  |  | 굿모닝코리아유통 |  |  | 185 |  |  |  | 185 |  |  | 0 |  | 0 |  | 0 |  | 0
| 배터리 | DX3000, ADX4000W | 기본 배터리 | PF435060HP | DX3000, ADX4000W, SOLO 기본 배터리 [PF435060-4S] (4ICP4/50/60) | 348-PR-0024 |  |  | 비앤테크 |  |  | 130 |  |  |  | 130 |  |  | 0 |  | 0 |  | 0 |  | 0
| 배터리 | DX3000 | 내부 배터리 | PF435060HP | DX3000 내부 배터리 [PF435060] | 3-PR-0128 |  |  | 비앤테크 | [6 empty] | 0 |  |  | 0 |  | 0 |  | 0 |  | 0
| 배터리 | COCOON | 내부 배터리 | PF605060HP | COCOON 내부 배터리 [COCOON-041 (PF605060HP)] (4ICP6/50/61) | 7-AR-0207 |  |  | 비앤테크 |  |  | 0 |  |  |  | 0 |  |  | 0 |  | 0 |  | 0 |  | 0
| 배터리 | COCOON | 외부 배터리 | PF605060HP | COCOON 외부 배터리 [PF605060] | 37-PR-0129 |  |  | 비앤테크 | [6 empty] | 0 |  |  | 0 |  | 0 |  | 0 |  | 0
| 배터리 | DX3000 | 소형 외부배터리 | PF435060HP | COCOON 외부 배터리 [PF435060] | 37-PR-0026 |  |  | 비앤테크 | [6 empty] | 0 |  |  | 0 |  | 0 |  | 0 |  | 0
| 배터리 | ADX6000 | 기본 배터리 |  | ADX6000 기본 배터리 [LIP1902A] (5ICP5/35/128) | 6-PR-0025 |  |  | 비앤테크 | [6 empty] | 0 |  |  | 0 |  | 0 |  | 0 |  | 0
| 배터리 | ADX6000 | 외부 배터리 | LIP1902A_5035127SH25 | ADX6000 외부 배터리 [LIP1902A_5035127SH25] | 6-PR-0130 |  |  | 비앤테크 | [6 empty] | 0 |  |  | 0 |  | 0 |  | 0 |  | 0
| CORD | 공용 | 2구 AC코드 C타입 | 220V | 2구 AC코드 C 타입 [220V] | 34678-PR-0030 |  |  | 브리지파워 |  |  | 1098 |  |  |  | 1098 |  |  | 0 |  | 0 |  | 0 |  | 0
| CORD | 공용 | 2구 AC코드 A타입 | 일본용, 110V | 2구 AC코드 A 타입 [110V]-일본향 | 34678-PR-0031 |  |  | 브리지파워 |  |  | 0 |  |  |  | 0 |  |  | 0 |  | 0 |  | 0 |  | 0
| CORD | 공용 | 3구 접지 AC 코드 F타입 | 유럽용, 220V | 3구 접지 AC코드 F 타입 [220V] | 34678-PR-0035 |  |  | 브리지파워 |  |  | 100 |  |  |  | 100 |  |  | 0 |  | 0 |  | 0 |  | 0
| CORD | 공용 | 3구 접지 AC 코드 A타입 | 일본용, 110V | 3구 접지 AC코드 A 타입 [110V] | 34678-PR-0036 |  |  | 브리지파워 |  |  | 95 |  |  |  | 95 |  |  | 0 |  | 0 |  | 0 |  | 0
| CORD | 공용 | 3구 접지 AC코드 B타입 | 미국용 | 3구 접지 AC코드 B 타입 [110V]-미국향 | 34678-PR-0032 |  |  | 브리지파워 |  |  | 300 |  |  |  | 300 |  |  | 0 |  | 0 |  | 0 |  | 0
| CORD | 공용 | 3구 접지 AC코드 I타입 | 호주, 중국 공용 | 3구 접지 AC코드 I 타입 [110-230V]-호주, 중국향 | 34678-PR-0033 |  |  | 브리지파워 |  |  | 212 |  |  |  | 212 |  |  | 0 |  | 0 |  | 0 |  | 0
| CORD | 공용 | 3구 접지 AC코드 G타입 | 영국용 | 3구 접지 AC코드 G 타입 [230V]-영국향 | 34678-PR-0034 |  |  | 브리지파워 |  |  | 240 |  |  |  | 240 |  |  | 0 |  | 0 |  | 0 |  | 0
| ADAPTER | 공용 | 2구 충전기 | BPL910S16N01, 220V | 2구 16.8V 충전기 [BPL910S16N01] | 34678-PR-0027 |  |  | 브리지파워 |  |  | 360 |  |  |  | 360 |  |  | 0 |  | 0 |  | 0 |  | 0
| ADAPTER | 공용 | 3구 충전기 | BPL910S16F01, (미국, 호주 공용) | 3구 16.8V 충전기 [BPL910S16F01] | 34678-PR-0028 |  |  | 브리지파워 |  |  | 180 |  |  |  | 180 |  |  | 0 |  | 0 |  | 0 |  | 0
| ADAPTER | ADX6000 | 20.7V 1.7A 충전기 | 5S 어댑터 | 3구 21.0V 충전기 [JBL7451212000302FJ] | 6-PR-0029 |  |  | 브리지파워 |  |  | 420 |  |  |  | 420 |  |  | 0 |  | 0 |  | 0 |  | 0
| ADAPTER | ADX6000 | 25.2V 1.7A 충전기 | 6S 어댑터 (중국용) | 3구 25.2V 1.7A 충전기 [JBL7451251700002FJ] | 6-PR-0131 |  |  | 브리지파워 |  |  | 7 |  |  |  | 7 |  |  | 0 |  | 0 |  | 0 |  | 0
| ADAPTER | 공용 | 15V 1.0A 충전기 | 220V | DRTech 15.0V 충전기 (220V) | 34678-PR-0132 |  |  | 브리지파워 | [6 empty] | 0 |  |  | 0 |  | 0 |  | 0 |  | 0
| ADAPTER | 공용 | 15V 1.0A 충전기 | 110V | DRTech 15.0V 충전기 (110V) | 34678-PR-0133 |  |  | 브리지파워 | [6 empty] | 0 |  |  | 0 |  | 0 |  | 0 |  | 0
| 충전 변환 젠더 | 공용 | 외부배터리 충전용 잭 |  | 양암 변환 젠더 (COCOON 외부배터리 충전용) | 37-PR-0065 |  |  | 직구 | [6 empty] | 0 |  |  | 0 |  | 0 |  | 0 |  | 0
| 배터리 충전기 | DX3000, ADX4000W | 거치대 | D-910 | 크래들 [D-910] | 348-PR-0037 |  |  | HLP | [6 empty] | 0 |  |  | 0 |  | 0 |  | 0 |  | 0
| CABLE | 공용 | 외부 배터리 와이어 케이블 |  | 외부 배터리 와이어 케이블 | 6-PR-0134 |  |  | HLP | [6 empty] | 0 |  |  | 0 |  | 0 |  | 0 |  | 0
| CABLE | ADX4000W | USB 2.0 CABLE | U-30136, 3m | USB 2.0 CABLE [3M] | 4-PR-0064 |  |  | 유그린 | [6 empty] | 0 |  |  | 0 |  | 0 |  | 0 |  | 0
| CABLE | ADX4000W | USB 2.0 CABLE | PMM369-0200, 2m | ADX4000W USB 2.0 CABLE (PMM369-0200) 2M | 4-PR-0135 |  |  | 강원전자 | [6 empty] | 0 |  |  | 0 |  | 0 |  | 0 |  | 0
| CABLE | ADX4000W | USB 2.0 CABLE | PMM369-0100, 1m | ADX4000W USB 2.0 CABLE (PMM369-0100) 1M | 4-PR-0136 |  |  | 강원전자 | [6 empty] | 0 |  |  | 0 |  | 0 |  | 0 |  | 0
| CABLE | ADX6000 | PC Link Cable |  | PC Link Cable | 6-PR-0071 |  |  | 직구 |  |  | 27 |  |  |  | 27 |  |  | 0 |  | 0 |  | 0 |  | 0
| PCB | 공용 | 외부 배터리 쪽 보드 | EX BATTERY BD | DX3000 외부배터리용 쪽보드 | 3-AR-0330 |  |  | HLP | [6 empty] | 0 |  |  | 0 |  | 0 |  | 0 |  | 0
| 가방 | ADX6000 | 가방 (뱅가드) |  | 뱅가드 46F [ADX6000] | 6-PR-0137 |  |  | 수프림 | [6 empty] | 0 |  |  | 0 |  | 0 |  | 0 |  | 0
| 가방 | ADX6000 | FDXD-810 센서 가방 (뱅가드) |  | 뱅가드 53F [FDXD-810] | 34678-PR-0138 |  |  | 굿모닝코리아유통 | [6 empty] | 0 |  |  | 0 |  | 0 |  | 0 |  | 0
| PU FOAM | DX3000, ADX4000W | 계란판 |  | DX3000, ADX4000W 계란판 | 34-PR-0139 |  |  | 굿모닝코리아유통 | [6 empty] | 0 |  |  | 0 |  | 0 |  | 0 |  | 0
| PU FOAM | COCOON, ADX6000 | 계란판 |  | COCOON, ADX6000 계란판 | 67-PR-0140 |  |  | 굿모닝코리아유통 | [6 empty] | 0 |  |  | 0 |  | 0 |  | 0 |  | 0
| PU FOAM | DX3000 | 가방 내부 폼 | 15cm cone | DX3000 15cm 내부폼 | 3-PR-0097 |  |  | 굿모닝코리아유통 | [6 empty] | 0 |  |  | 0 |  | 0 |  | 0 |  | 0
| PU FOAM | DX3000 | 가방 내부 폼 | 20cm cone용, 20 * 80 | DX3000 20cm 내부폼 | 3-PR-0098 |  |  | 굿모닝코리아유통 | [6 empty] | 0 |  |  | 0 |  | 0 |  | 0 |  | 0
| PU FOAM | ADX4000W | 가방 내부 폼 | 15cm cone | ADX4000W 15cm 내부폼 | 4-PR-0099 |  |  | 굿모닝코리아유통 | [6 empty] | 0 |  |  | 0 |  | 0 |  | 0 |  | 0
| PU FOAM | ADX4000W | 가방 내부 폼 | 20cm cone용, 40 * 60 | ADX4000W 20cm 내부폼 | 4-PR-0100 |  |  | 굿모닝코리아유통 | [6 empty] | 0 |  |  | 0 |  | 0 |  | 0 |  | 0
| PU FOAM | COCOON | 가방 내부 폼 상판 | 18cm | COCOON 18cm 내부폼 상판 | 7-PR-0101 |  |  | 굿모닝코리아유통 | [6 empty] | 0 |  |  | 0 |  | 0 |  | 0 |  | 0
| PU FOAM | COCOON | 가방 내부 폼 하판 | 18cm | COCOON 18cm 내부폼 하판 | 7-PR-0102 |  |  | 굿모닝코리아유통 | [6 empty] | 0 |  |  | 0 |  | 0 |  | 0 |  | 0
| PU FOAM | COCOON | 가방 내부 폼 상판 | 20cm | COCOON 20cm 내부폼 상판 | 7-PR-0103 |  |  | 굿모닝코리아유통 | [6 empty] | 0 |  |  | 0 |  | 0 |  | 0 |  | 0
| PU FOAM | COCOON | 가방 내부 폼 하판 | 20cm | COCOON 20cm 내부폼 하판 | 7-PR-0104 |  |  | 굿모닝코리아유통 | [6 empty] | 0 |  |  | 0 |  | 0 |  | 0 |  | 0
| PU FOAM | ADX6000FB | 가방 내부 폼 상판 (신형) |  | ADX6000 내부폼 상판 | 6-PR-0105 |  |  | 굿모닝코리아유통 | [6 empty] | 0 |  |  | 0 |  | 0 |  | 0 |  | 0
| PU FOAM | ADX6000FB | 가방 내부 폼 중간판 (신형) |  | ADX6000 내부폼 중간판 | 6-PR-0106 |  |  | 굿모닝코리아유통 | [6 empty] | 0 |  |  | 0 |  | 0 |  | 0 |  | 0
| PU FOAM | ADX6000FB | 가방 내부 폼 하판 (신형) |  | ADX6000 내부폼 하판 | 6-PR-0107 |  |  | 굿모닝코리아유통 | [6 empty] | 0 |  |  | 0 |  | 0 |  | 0 |  | 0
| PU FOAM | 공용 | 센서 내장재 상단 | 45 * 55.5 * 2T, 접착 O | 디텍터 내부폼 상판 [45x55.5x2 mm 접착 O] (뱅가드 53F용) | 34678-PR-0141 |  |  | 굿모닝코리아유통 | [6 empty] | 0 |  |  | 0 |  | 0 |  | 0 |  | 0
| PU FOAM | 공용 | 센서 내장재 중간 | 45 * 55.5 * 2T, 접착 X | 디텍터 내부폼 중판 [45x55.5x2 mm 접착 X] (뱅가드 53F용) | 34678-PR-0142 |  |  | 굿모닝코리아유통 | [6 empty] | 0 |  |  | 0 |  | 0 |  | 0 |  | 0
| PU FOAM | 공용 | 센서 내장재 하단 | 45 * 55.5 * 8T | 디텍터 내부폼 하판 [45x55.5x8 mm] (뱅가드 53F용) | 34678-PR-0143 |  |  | 굿모닝코리아유통 | [6 empty] | 0 |  |  | 0 |  | 0 |  | 0 |  | 0
| PE FOAM | 공용 | 체스트 & 베드 스탠드 박스 내장재 상, 하판 | 230 * 130 * 30T | ADX6000 체스트 & 베드 Stand 박스 내장재 [상, 하판 230x130x30 mm] | 6-PR-0016 |  |  | 에이팩산업 | [6 empty] | 0 |  |  | 0 |  | 0 |  | 0 |  | 0
| PE FOAM | 공용 | 체스트 & 베드 스탠드 박스 내장재 좌, 우판 | 130 * 980 * 30T | ADX6000 체스트 & 베드 Stand 박스 내장재 [좌, 우판 130x980x30 mm] | 6-PR-0017 |  |  | 에이팩산업 | [6 empty] | 0 |  |  | 0 |  | 0 |  | 0 |  | 0
| PE FOAM | 공용 | 체스트 & 베드 스탠드 박스 내장재 전, 후판 | 230 * 920 * 30T | ADX6000 체스트 & 베드 Stand 박스 내장재 [전, 후판 230x920x30 mm] | 6-PR-0018 |  |  | 에이팩산업 | [6 empty] | 0 |  |  | 0 |  | 0 |  | 0 |  | 0
| BOX | DX3000, ADX4000W | 카톤 박스 | 495 * 472 * 380 | DX3000, ADX4000W 카톤 박스 [490x460x370 mm] | 34-PR-0117 |  |  | 대성칼라 | [6 empty] | 0 |  |  | 0 |  | 0 |  | 0 |  | 0
| BOX | DX3000, ADX4000W | 영문 박스 | 450 * 240 * 360 | DX3000, ADX4000W 제품 박스 [450x240x360 mm] | 34-PR-0114 |  |  | 대성칼라 | [6 empty] | 0 |  |  | 0 |  | 0 |  | 0 |  | 0
| BOX | COCOON | 카톤 박스 | 500 * 460 * 520 | COCOON 카톤 박스 [500x460x520 mm] | 7-PR-0118 |  |  | 대성칼라 | [6 empty] | 0 |  |  | 0 |  | 0 |  | 0 |  | 0
| BOX | COCOON | 영문 박스 | 450 * 240 * 490 | COCOON 제품 박스 [450x240x490 mm] | 7-PR-0115 |  |  | 대성칼라 | [6 empty] | 0 |  |  | 0 |  | 0 |  | 0 |  | 0
| BOX | SOLO | 제품박스(I/N BOX) | KLB.K.KLB (B) 410 * 390 *180 | SOLO 제품 박스 [손잡이 체결형 420x400x180 mm] | 8-PR-0112 |  |  | 지성수출포장 | [6 empty] | 0 |  |  | 0 |  | 0 |  | 0 |  | 0
| BOX | SOLO | 카톤박스(C/T BOX) | KLB.4K (BA/W) 430 * 380 * 420 | SOLO 카톤 박스 [손잡이 체결형 440x390x420 mm] | 8-PR-0113 |  |  | 지성수출포장 | [6 empty] | 0 |  |  | 0 |  | 0 |  | 0 |  | 0
| BOX | ADX6000S | 카톤 박스 |  | ADX6000FB 카톤 박스 [500x460x520 mm] | 6-PR-0119 |  |  | 제이디자인 | [6 empty] | 0 |  |  | 0 |  | 0 |  | 0 |  | 0
| BOX | 공용 | 저가 제품 박스 (小) |  | DX3000 저가 박스 [280x220x200 mm] | 3-PR-0120 |  |  | 제이디자인 | [6 empty] | 0 |  |  | 0 |  | 0 |  | 0 |  | 0
| BOX | 공용 | 무지 박스 1개 | 450 * 260 * 510(H)mm | 제품 박스용 무지 박스 [450x260x510 mm] (1개 포장용) | 3467-PR-0145 |  |  | 박스바다 | [6 empty] | 0 |  |  | 0 |  | 0 |  | 0 |  | 0
| BOX | 공용 | 무지 박스 2개 | 475 * 295 * 220(H)mm | 저가 박스용 무지 박스 [475x295x220 mm] (2개 포장용) | 3-PR-0146 |  |  | 박스바다 | [6 empty] | 0 |  |  | 0 |  | 0 |  | 0 |  | 0
| BOX | 공용 | 무지 박스 4개 | 475 * 295 * 430(H)mm | 저가 박스용 무지 박스 [475x295x430 mm] (4개 포장용) | 3-PR-0147 |  |  | 박스바다 | [6 empty] | 0 |  |  | 0 |  | 0 |  | 0 |  | 0
| BOX | 공용 | 무지 박스 6개 | 700 * 300 * 430(H)mm | 저가 박스용 무지 박스 [700x300x430 mm] (6개 포장용) | 3-PR-0148 |  |  | 박스바다 | [6 empty] | 0 |  |  | 0 |  | 0 |  | 0 |  | 0
| BOX | 공용 | Rex 구강 카메라 박스 |  | iCam 구강 카메라 박스 | 34678-PR-0076 |  |  | 제이디자인 | [6 empty] | 0 |  |  | 0 |  | 0 |  | 0 |  | 0
| BOX | 공용 | Rex2 센서 박스 |  | Rex2 Premium 센서 박스 | 34678-PR-0077 |  |  | 제이디자인 | [6 empty] | 0 |  |  | 0 |  | 0 |  | 0 |  | 0
| BOX | 공용 | 체스트 & 베드 스탠드 박스 | 1000 * 300 * 150 | ADX6000 체스트 & 베드 Stand ACC 박스 [1000x300x160 mm] | 6-PR-0019 |  |  | 지성수출포장 | [6 empty] | 0 |  |  | 0 |  | 0 |  | 0 |  | 0
| 스티로폼 | ADX6000 | 제품박스 상, 하 스티로폼 | 60.5 * 27.5 * 3T | ADX6000 박스 내장재 [상, 하판 60.5x27.5x30 mm] (뱅가드 46F용) | 6-PR-0150 |  |  | 굿모닝코리아유통 | [6 empty] | 0 |  |  | 0 |  | 0 |  | 0 |  | 0
| 스티로폼 | ADX6000 | 제품박스 좁은 스티로폼 | 42.5 * 27.5 * 3T | ADX6000 박스 내장재 [좌, 우판 42.5x27.5x30 mm] (뱅가드 46F용) | 6-PR-0151 |  |  | 굿모닝코리아유통 | [6 empty] | 0 |  |  | 0 |  | 0 |  | 0 |  | 0
| 스티로폼 | ADX6000 | 제품박스 넒은 스티로폼 | 42.5 * 55 * 3.5T | ADX6000 박스 내장재 [전, 후판 42.5x55x35 mm] (뱅가드 46F용) | 6-PR-0152 |  |  | 굿모닝코리아유통 | [6 empty] | 0 |  |  | 0 |  | 0 |  | 0 |  | 0
| 스티로폼 | 공용 | DR Tech 센서 상, 하 스티로폼 | 45.5 * 42 * 3T | DRTech 센서 박스 내장재 [상, 하판 45.5x42x30 mm] (뱅가드 53F용) | 34678-PR-0153 |  |  | 굿모닝코리아유통 | [6 empty] | 0 |  |  | 0 |  | 0 |  | 0 |  | 0
| 내부폼 | SOLO | 내부폼 (가교 PAD) SET |  | SOLO 내부폼 [손잡이 체결형] | 8-PR-0111 |  |  | 에이팩산업 | [6 empty] | 0 |  |  | 0 |  | 0 |  | 0 |  | 0
| 에어셀 | 공용 | 저가 박스 에어셀 Main | JD010411-01 | DX3000 저가 박스 에어셀 [Main] | 3-PR-0121 |  |  | 인디스에어 | [6 empty] | 0 |  |  | 0 |  | 0 |  | 0 |  | 0
| 넥스트랩 | 공용 | 넥스트 랩 | 포켓 | 넥스트랩 [포켓 O] | 37-PR-0060 |  |  | 피엔에스 |  |  | 100 |  |  |  | 100 |  |  | 0 |  | 0 |  | 0 |  | 0
| 넥스트랩 | 공용 | 넥스트 랩 | 포켓 구형 | 넥스트랩 [포켓 구형] | 37-PR-0154 |  |  | 씨티무역 | [6 empty] | 0 |  |  | 0 |  | 0 |  | 0 |  | 0
| 넥스트랩 | 공용 | 넥스트 랩 | 포켓 X | 넥스트랩 [포켓 X] | 37-PR-0155 |  |  | 씨티무역 | [6 empty] | 0 |  |  | 0 |  | 0 |  | 0 |  | 0
| 숄더스트랩 | DX3000 | 제품 어깨끈 | 구형 (호주에 적용) | DX3000 가죽 홀더 [호주용] | 3-PR-0063 |  |  | 굿모닝코리아유통 |  |  | 75 |  |  |  | 75 |  |  | 0 |  | 0 |  | 0 |  | 0
| 숄더스트랩 | DX3000 | 가방끈 | 일본용 | 가방끈 [일본용] | 346-PR-0062 |  |  | 굿모닝코리아유통 | [6 empty] | 0 |  |  | 0 |  | 0 |  | 0 |  | 0
| 스트랩 | DX3000 | DX3000 핸드 스트랩 |  | DX3000 포켓 핸드 스트랩 | 3-AR-0331 |  |  | 굿모닝코리아유통 | [6 empty] | 0 |  |  | 0 |  | 0 |  | 0 |  | 0
| 연아크릴 | ADX6000 | 사각 연아크릴 쉴드 | 정사각형, 215 * 205mm | ADX6000 연아크릴 [215x215x8mm] 정사각형-오레곤주용 | 6-PR-0159 |  |  | 선일쉴드텍 | [6 empty] | 0 |  |  | 0 |  | 0 |  | 0 |  | 0
| 오링 | ADX6000 | 연아크릴 실리콘 오링 |  | ADX6000 연아크릴 실리콘 오링 | 6-PR-0049 |  |  | 직구 | [6 empty] | 0 |  |  | 0 |  | 0 |  | 0 |  | 0
| 오링 | DX3000 | 연아크릴 실리콘 오링 3030 |  | DX3000 연아크릴 실리콘 오링 [60ɸ 12T 3030] | 3-PR-0047 |  |  | 직구 |  |  | 100 |  |  |  | 100 |  |  | 0 |  | 0 |  | 0 |  | 0
| 오링 | ADX4000W | 연아크릴 실리콘 오링 4040 |  | ADX4000W 연아크릴 실리콘 오링 [60ɸ 12T 4040] | 4-PR-0048 |  |  | 직구 |  |  | 67 |  |  |  | 67 |  |  | 0 |  | 0 |  | 0 |  | 0
| AL 스티커 | DX3000 | IRay D3 NAME PLATE |  | DX3000 NAME PLATE [iRay D3] | 3-PR-0054 |  |  | 에덴상공사 | [6 empty] | 0 |  |  | 0 |  | 0 |  | 0 |  | 0
| AL 스티커 | DX3000 | NAME PLATE |  | DX3000 NAME PLATE [DX3000] | 3-PR-0053 |  |  | 에덴상공사 | [6 empty] | 0 |  |  | 0 |  | 0 |  | 0 |  | 0
| AL 스티커 | DX3000 | 우루과이 NAME PLATE |  | DX3000 NAME PLATE [iRix] | 3-PR-0055 |  |  | 에덴상공사 | [6 empty] | 0 |  |  | 0 |  | 0 |  | 0 |  | 0
| AL 스티커 | ADX4000W | NAME PLATE |  | ADX4000 NAME PLATE [DEXCOWIN] | 4-PR-0056 |  |  | 에덴상공사 | [6 empty] | 0 |  |  | 0 |  | 0 |  | 0 |  | 0
| AL 스티커 | ADX6000 | ADX6000 NAME PLATE |  | ADX6000 NAME PLATE [ADX6000] | 6-PR-0067 |  |  | 에덴상공사 |  |  | 987 |  |  |  | 987 |  |  | 0 |  | 0 |  | 0 |  | 0
| AL 스티커 | ADX6000 | IRay A6 NAME PLATE |  | ADX6000 NAME PLATE [iRay A6] | 6-PR-0068 |  |  | 에덴상공사 |  |  | 629 |  |  |  | 629 |  |  | 0 |  | 0 |  | 0 |  | 0
| AL 스티커 | ADX6000 | IRay A6S NAME PLATE |  | ADX6000s NAME PLATE [iRay A6s] | 6-PR-0160 |  |  | 에덴상공사 |  |  | 893 |  |  |  | 893 |  |  | 0 |  | 0 |  | 0 |  | 0
| AL 스티커 | ADX6000 | DEXCOWIN NAME PLATE | FDXD-810 디텍터용 | 뱅가드 53F NAME PLATE [DEXCOWIN] | 34678-PR-0161 |  |  | 에덴상공사 | [6 empty] | 0 |  |  | 0 |  | 0 |  | 0 |  | 0
| AL 스티커 | ADX6000 | DEXCOWIN NAME PLATE | 뱅가드 가방용 | 뱅가드 46F NAME PLATE [DEXCOWIN] | 6-PR-0162 |  |  | 에덴상공사 | [6 empty] | 0 |  |  | 0 |  | 0 |  | 0 |  | 0
| 에폭시 스티커 | ADX6000S | 손잡이 에폭시 스티커 |  | ADX6000s NAME PLATE [ADX6000s] | 6-PR-0163 |  |  | 거광에폭시 | [6 empty] | 0 |  |  | 0 |  | 0 |  | 0 |  | 0
| 패드 | 공용 | 패드 |  | DX3000 패드 | 3-PR-0164 |  |  | 가온패드 | [6 empty] | 0 |  |  | 0 |  | 0 |  | 0 |  | 0
| 카메라 | 공용 | 구강 카메라 |  | iCam 구강 카메라 | 34678-PR-0078 | [9 empty] | 0 |  |  | 0 |  | 0 |  | 0 |  | 0
| 센서 케이스 | 공용 | 330N 센서 케이스 |  | PLAATZ 330N 센서 케이스 | 34678-PR-0165 |  |  | 다우정밀 | [6 empty] | 0 |  |  | 0 |  | 0 |  | 0 |  | 0
| 센서 | 공용 | 17*17 DRTECH 센서 |  | DRTech [FLAATZ 760/17"x17"] | 34678-PR-0166 |  |  | 디알텍 | [6 empty] | 0 |  |  | 0 |  | 0 |  | 0 |  | 0
| 센서 | 공용 | 330N DRTECH 센서 |  | DRTech [330N/10"x8"] | 34678-PR-0079 |  |  | 디알텍 | [6 empty] | 0 |  |  | 0 |  | 0 |  | 0 |  | 0
| 센서 | 공용 | 810 DRTECH 센서 |  | DRTech [FDXD-810/10"x8"] | 34678-PR-0167 |  |  | 디알텍 | [6 empty] | 0 |  |  | 0 |  | 0 |  | 0 |  | 0
| 센서 | 공용 | HDI 1000 [Rex2 Classic/1.5] |  | HDI-1000 [Rex2 Classic/1.5] | 34678-PR-0168 |  |  | 레이언스 | [6 empty] | 0 |  |  | 0 |  | 0 |  | 0 |  | 0
| 센서 | 공용 | HDI 2000 [Rex2 Premium/1.5] |  | HDI-2000 [Rex2 Premium/1.5] | 34678-PR-0082 |  |  | 레이언스 | [6 empty] | 0 |  |  | 0 |  | 0 |  | 0 |  | 0
| 센서 | 공용 | HDI 2000 [Rex2 Premium/2.0] |  | HDI-2000 [Rex2 Premium/2.0] | 34678-PR-0083 |  |  | 레이언스 | [6 empty] | 0 |  |  | 0 |  | 0 |  | 0 |  | 0
| 센서 | 공용 | HDI-S [Rex2 Premium/1.0] |  | HDI-S [Rex2 Premium/1.0] | 34678-PR-0084 |  |  | 레이언스 | [6 empty] | 0 |  |  | 0 |  | 0 |  | 0 |  | 0
| 센서 | 공용 | HDI-S [Rex2 Premium/1.5] |  | HDI-S [Rex2 Premium/1.5] | 34678-PR-0085 |  |  | 레이언스 | [6 empty] | 0 |  |  | 0 |  | 0 |  | 0 |  | 0
| 센서 | 공용 | HDI-S [Rex2 Premium/2.0] |  | HDI-S [Rex2 Premium/2.0] | 34678-PR-0086 |  |  | 레이언스 | [6 empty] | 0 |  |  | 0 |  | 0 |  | 0 |  | 0
| 센서 | 공용 | CMOS 센서 (#1) | EV71JU215A-C-00B1 | E2V CMOS [EV71JU215A-C-00B1/1.0] | 4-PR-0087 |  |  | E2V | [6 empty] | 0 |  |  | 0 |  | 0 |  | 0 |  | 0
| 센서 | 공용 | CMOS 센서 (#2) | EV71JU213A-C-00B1 | E2V CMOS [EV71JU213A-C-00B1/2.0] | 4-PR-0088 |  |  | E2V | [6 empty] | 0 |  |  | 0 |  | 0 |  | 0 |  | 0
| RUBBER | 공용 | SCREW CAP | RUBBER | SCREW CAP | 34-PR-0050 |  |  | 남경화학 | [6 empty] | 0 |  |  | 0 |  | 0 |  | 0 |  | 0
| ABS |  | 터치 팬 |  | 터치 펜 | 4-PR-0059 |  |  | 직구 | [6 empty] | 0 |  |  | 0 |  | 0 |  | 0 |  | 0
| 제품 거치대 | ADX4000W | 스탠드홀드 (메탈) | 은색 | ADX4000W 스탠드 홀드 (메탈) | 4-PR-0022 |  |  | 제이케이시스템 |  |  | 0 |  |  |  | 0 |  |  | 0 |  | 0 |  | 0 |  | 0
| 제품 거치대 | DX3000 | 스탠드홀드 (메탈) |  | DX3000 스탠드 홀드 (메탈) | 3-PR-0021 |  |  | 제이케이시스템 |  |  | 60 |  |  |  | 60 |  |  | 0 |  | 0 |  | 0 |  | 0
| 제품 거치대 | ADX4000W | 스탠드홀드 (신형) | 흰색 | ADX4000W 스탠드 홀드 (흰색) | 4-PR-0023 |  |  | 제이케이시스템 |  |  | 0 |  |  |  | 0 |  |  | 0 |  | 0 |  | 0 |  | 0
| 신주 | DX3000, ADX4000W | 배터리 거치대용 신주핀 |  | DX3000, ADX4000W, SOLO 배터리 거치대용 신주핀 (D-910) | 348-PR-0169 |  |  | 다우정밀 | [6 empty] | 0 |  |  | 0 |  | 0 |  | 0 |  | 0
| 브라켓 | 공용 | 스탠드 브라켓 족의학용 |  | 스탠드 브라켓 족의학용 | 6-PR-0170 |  |  | 제이케이시스템 | [6 empty] | 0 |  |  | 0 |  | 0 |  | 0 |  | 0
| 브라켓 | ADX6000 | 국내용 스탠드 브라켓 1. BLOCK |  | ADX6000 국내용 스탠드 브라켓 1. BLOCK | 6-PR-0001 |  |  | 제이케이시스템 | [6 empty] | 0 |  |  | 0 |  | 0 |  | 0 |  | 0
| 브라켓 | ADX6000 | 국내용 스탠드 브라켓 2. ARM |  | ADX6000 국내용 스탠드 브라켓 2. ARM | 6-PR-0002 |  |  | 제이케이시스템 | [6 empty] | 0 |  |  | 0 |  | 0 |  | 0 |  | 0
| 브라켓 | ADX6000 | 국내용 스탠드 브라켓 3. TILT BODY |  | ADX6000 국내용 스탠드 브라켓 3. TILT BODY | 6-PR-0003 |  |  | 제이케이시스템 | [6 empty] | 0 |  |  | 0 |  | 0 |  | 0 |  | 0
| 브라켓 | ADX6000 | 국내용 스탠드 브라켓 4. BASE |  | ADX6000 국내용 스탠드 브라켓 4. BASE | 6-PR-0004 |  |  | 제이케이시스템 | [6 empty] | 0 |  |  | 0 |  | 0 |  | 0 |  | 0
| 브라켓 | ADX6000 | 국내용 스탠드 브라켓 5. SHAFT |  | ADX6000 국내용 스탠드 브라켓 5. SHAFT | 6-PR-0005 |  |  | 제이케이시스템 | [6 empty] | 0 |  |  | 0 |  | 0 |  | 0 |  | 0
| 브라켓 | ADX6000 | 국내용 스탠드 브라켓 6. PUSH PLATE |  | ADX6000 국내용 스탠드 브라켓 6. PUSH PLATE | 6-PR-0006 |  |  | 제이케이시스템 | [6 empty] | 0 |  |  | 0 |  | 0 |  | 0 |  | 0
| 브라켓 | ADX6000 | 국내용 스탠드 브라켓 7. EASY LOCK PLATE |  | ADX6000 국내용 스탠드 브라켓 7. EASY LOCK PLATE | 6-PR-0007 |  |  | 제이케이시스템 | [6 empty] | 0 |  |  | 0 |  | 0 |  | 0 |  | 0
| 브라켓 | ADX6000 | 국내용 스탠드 브라켓 8. MOUNT |  | ADX6000 국내용 스탠드 브라켓 8. MOUNT | 6-PR-0008 |  |  | 제이케이시스템 | [6 empty] | 0 |  |  | 0 |  | 0 |  | 0 |  | 0
| 브라켓 | ADX6000 | 국내용 스탠드 브라켓 9. 조임 손잡이 |  | ADX6000 국내용 스탠드 브라켓 9. 조임 손잡이 | 6-PR-0009 |  |  | 제이케이시스템 | [6 empty] | 0 |  |  | 0 |  | 0 |  | 0 |  | 0
| 전자 각도기 | ADX6000S | 전자 각도기 |  | 전자 각도기 | 6-PR-0073 |  |  | 제이케이시스템 | [6 empty] | 0 |  |  | 0 |  | 0 |  | 0 |  | 0
| AL 거치대 | ADX6000 | 각도기 거치대 |  | 각도기 거치대 | 6-PR-0074 |  |  | 다우정밀 |  |  | 37 |  |  |  | 37 |  |  | 0 |  | 0 |  | 0 |  | 0
| SUS | ADX6000 | 각도기 내부 철판 |  | 각도기 내부 철판 | 6-PR-0075 |  |  | 다우정밀 |  |  | 86 |  |  |  | 86 |  |  | 0 |  | 0 |  | 0 |  | 0
| ABS 난연 | ADX6000 | 각도기 홀더 |  | ADX6000 각도기 홀더 | 6-PR-0171 |  |  | 제이케이시스템 | [6 empty] | 0 |  |  | 0 |  | 0 |  | 0 |  | 0
| 아크릴 | ADX6000S | 사각 줄자 가이드 |  | 사각 줄자 아크릴 가이드 | 6-PR-0070 |  |  | 아크릴최가 |  |  | 53 |  |  |  | 53 |  |  | 0 |  | 0 |  | 0 |  | 0
| 완제품 | 공용 | AlmyT STAND BODY SET |  | AllMyT Stand Main Body | 346-PR-0010 |  |  | 에이스힌지텍 | [6 empty] | 0 |  |  | 0 |  | 0 |  | 0 |  | 0
| 완제품 | 공용 | AlmyT STAND ACC SET |  | AllMyT Stand Accessory | 346-PR-0011 |  |  | 에이스힌지텍 | [6 empty] | 0 |  |  | 0 |  | 0 |  | 0 |  | 0
| 완제품 | 공용 | 체스트 & 베드 스탠드 |  | ADX6000 체스트 & 베드 STAND | 6-PR-0012 |  |  | 로움텍 | [6 empty] | 0 |  |  | 0 |  | 0 |  | 0 |  | 0
| 완제품 | 공용 | 체스트 & 베드 암 파이프 |  | ADX6000 체스트 & 베드 ARM PIPE | 6-PR-0014 |  |  | 로움텍 | [6 empty] | 0 |  |  | 0 |  | 0 |  | 0 |  | 0
| 완제품 | 공용 | 체스트 & 베드 조인트 암 |  | ADX6000 체스트 & 베드 JOINT ARM | 6-PR-0013 |  |  | 로움텍 | [6 empty] | 0 |  |  | 0 |  | 0 |  | 0 |  | 0
| 완제품 | 공용 | 체스트 & 베드 픽스 블럭 A, B (육각 렌치 3, 5) |  | ADX6000 체스트 & 베드 FIX BLOCK A, B | 6-PR-0015 |  |  | 로움텍 | [6 empty] | 0 |  |  | 0 |  | 0 |  | 0 |  | 0
| 완제품 | 공용 | 접이식 스탠드 SET | 정형외과용 | ADX6000 접이식 정형외과용 스탠드 세트 | 6-PR-0020 |  |  | 로움텍 | [6 empty] | 0 |  |  | 0 |  | 0 |  | 0 |  | 0
| 유선리모콘 | 공용 | REMOTE CONTROL | RW20, 3m + 샘플 1EA | REMOTE CONTROL [3M] | 34678-PR-0066 |  |  | 중국 |  |  | 248 |  |  |  | 248 |  |  | 0 |  | 0 |  | 0 |  | 0
| 유선리모콘 | 공용 | FOOT SWITCH |  | FOOT SWITCH | 3468-PR-0172 |  |  | 직구 | [6 empty] | 0 |  |  | 0 |  | 0 |  | 0 |  | 0
| 스위치 | 공용 | 리드스위치 |  | 리드스위치 | 3468-PR-0173 |  |  | HLP | [6 empty] | 0 |  |  | 0 |  | 0 |  | 0 |  | 0
| 오링 | 공용 | 쉴드 오링 | AN-036, 60∮ | 실드 오링 [AN-036] | 3478-PR-0045 |  |  | 직구 | [6 empty] | 0 |  |  | 0 |  | 0 |  | 0 |  | 0
| 라벨 | ADX4000W | OS라이센서 라벨 | Windows Embedded Standard 7 "E" | OS라이센스 라벨 | 4-PR-0058 |  |  | 한컴MDS | [6 empty] | 0 |  |  | 0 |  | 0 |  | 0 |  | 0
| 실리콘 | DX3000 | 실리콘 캡 | LSR 투명 실리콘 | DX3000 실리콘 켑 | 3-PR-0052 |  |  | 가연테크 |  |  | 1000 |  |  |  | 1000 |  |  | 0 |  | 0 |  | 0 |  | 0
999 | ABS 난연 | DX3000 | Battery Case | 사급자재 | DX3000 기본 Battery Case (사급자재) | 348-PR-0175 |  |  | 천우 | [6 empty] | 0 |  |  | 0 |  | 0 |  | 0 |  | 0
999 | 신주 | 공용 | 배터리 내부 단자 | 사급자재 | DX3000 기본 배터리 내부 단자대 (사급자재) | 348-PR-0176 |  |  | 해진정밀 | [6 empty] | 0 |  |  | 0 |  | 0 |  | 0 |  | 0
32 | BOARD | ADX6000 | 고압베어 B/D | 구형 고압보드 | ADX6000 고압베어 BD | 6-HR-0054 |  |  | 한샘디지텍 | [6 empty] | 0 |  |  | 0 |  | 0 |  | 0 |  | 0
60 | BOARD | ADX6000 | 8핀 B/D | 구형 8핀 보드 | 8핀 B/D (구형 8핀 보드) [ADX6000] | 6-VR-0006 |  |  | 한샘디지텍 | [6 empty] | 0 |  |  | 0 |  | 0 |  | 0 |  | 0
999 | 다이오드 | SOLO | 고압 다이오드 | SPF01-15 | SOLO 고압 다이오드 (SPF01-15) | 8-HR-0055 |  |  | 비지티 | [6 empty] | 0 |  |  | 0 |  | 0 |  | 0 |  | 0
999 | 세라믹 | SOLO | 고압용 칩 세라믹 콘덴서 | 2220J6K00222KXT | SOLO 고압용 칩 세라믹 콘덴서 (2220J6K00222KXT) | 8-HR-0056 |  |  | 비지티 | [6 empty] | 0 |  |  | 0 |  | 0 |  | 0 |  | 0
999 | HDPE | SOLO | 세라믹 튜브 하우징 파이프 | HDPE | DXDR-070 하우징용 파이프 [SOLO] | 8-HR-0049 |  |  | 용봉화학 | [6 empty] | 0 |  |  | 0 |  | 0 |  | 0 |  | 0
999 | HDPE | SOLO | 내부 케이스 | HDPE | SOLO 내부 케이스 (HDPE) | 8-VR-0043 |  |  | 용봉화학 | [6 empty] | 0 |  |  | 0 |  | 0 |  | 0 |  | 0
999 | HDPE | SOLO | 고압 격벽 | HDPE | SOLO 고압 격벽 (HDPE) | 8-VR-0044 |  |  | 용봉화학 | [6 empty] | 0 |  |  | 0 |  | 0 |  | 0 |  | 0
999 | AL | SOLO | 에이밍 필터 | 0.5T * Φ40 에이밍 은경 추가 필터 | SOLO 에이밍 은경 필터 [40ɸ 0.5T] | 8-AR-0332 | [9 empty] | 0 |  |  | 0 |  | 0 |  | 0 |  | 0
999 | PCB | COCOON | CTR B/D (ST용) |  | COCOON ST CTR BD | 7-NR-0010 |  |  | HLP | [6 empty] | 0 |  |  | 0 |  | 0 |  | 0 |  | 0
999 | PANEL | DX3000 | OLED PANEL |  | DX3000 2.42" OLED PANEL (UG-2864ASWPG01) | 3-AR-0333 |  |  | HLP | [6 empty] | 0 |  |  | 0 |  | 0 |  | 0 |  | 0
999 | ABS 난연 | DX3000 | OLED GUIDE | ABS 난연 블랙 | DX3000 OLED GUIDE | 3-AR-0334 |  |  | 뉴퓨처 | [6 empty] | 0 |  |  | 0 |  | 0 |  | 0 |  | 0
999 | CABLE | DX3000 | FFC 10핀 |  | DX3000 EX BD FFC CABLE 10핀 | 3-AR-0335 |  |  | HLP | [6 empty] | 0 |  |  | 0 |  | 0 |  | 0 |  | 0
999 | CABLE | COCOON | 하네스 12번 | FLAT 30P 2.0mm, L=205mm, 1:1 CTR BD * OP BD 연결 30핀 | COCOON ST CTR to OP 케이블 (FLAT 30P 2.0mm 1:1) 205mm [하네스 12번] | 7-AR-0337 |  |  | HLP | [6 empty] | 0 |  |  | 0 |  | 0 |  | 0 |  | 0
999 | CABLE | COCOON | 하네스 7-1번 | 12505HS-05 70mm OP BD+TOUCH BD 5핀 | COCOON ST OP to TOUCH 케이블 (12505HS-05) 70mm [하네스 7-1번] | 7-AR-0338 |  |  | HLP | [6 empty] | 0 |  |  | 0 |  | 0 |  | 0 |  | 0
999 | PCB | COCOON | POWER BD |  | ADX4000W POWER BD | 4-AR-0082 |  |  | HLP | [6 empty] | 0 |  |  | 0 |  | 0 |  | 0 |  | 0
| PCB | ADX6000 | LCD B/D |  | ADX6000 LCD BD | 6-AR-0153 |  |  | HLP | [6 empty] | 0 |  |  | 0 |  | 0 |  | 0 |  | 0
| PCB | ADX6000 | Carrier B/D (구형 KONTRON) |  | ADX6000 Carrier BD [KONTRON] | 6-AR-0157 |  |  | 비씨엠테크 | [6 empty] | 0 |  |  | 0 |  | 0 |  | 0 |  | 0
| PCB | ADX6000 | Carrier B/D (신형 DFI) |  | ADX6000 Carrier BD [신형 DFI] | 6-AR-0158 |  |  | 비씨엠테크 | [6 empty] | 0 |  |  | 0 |  | 0 |  | 0 |  | 0
| PCB | ADX6000S | ETC CARRIER BD |  | ADX6000FB ETC CARRIER BD (IEC-266) | 6-AR-0155 |  |  | HLP | [6 empty] | 0 |  |  | 0 |  | 0 |  | 0 |  | 0
| PCB | ADX6000FB/S | ETC CARRIER MINI BD |  | ADX6000FB ETC CARRIER MINI BD | 6-AR-0156 |  |  | HLP |  |  | 104 |  |  |  | 104 |  |  | 0 |  | 0 |  | 0 |  | 0
| PCB | ADX6000 | Front Micro B/D |  | ADX6000 Front Micro BD | 6-AR-0161 |  |  | HLP | [6 empty] | 0 |  |  | 0 |  | 0 |  | 0 |  | 0
| PCB | ADX6000FB/S | ETC FRONT BD | 리모콘 포트 수정 신형 | ADX6000FB ETC FRONT BD (리모콘 포트 수정 두꺼운 것) | 6-AR-0340 |  |  | HLP |  |  | 0 |  |  |  | 0 |  |  | 0 |  | 0 |  | 0 |  | 0
| PCB | ADX6000 | 컬리메이터 LED B/D | 신형 LED, 밝기 수정 | ADX6000 컬리메이터 LED BD (LED 작고 밝은 것 적용) | 6-AR-0167 |  |  | HLP | [6 empty] | 0 |  |  | 0 |  | 0 |  | 0 |  | 0
| PCB | ADX6000 | ETC EX BATTERY BD |  | ADX6000 ETC EX BATTERY BD | 6-AR-0341 |  |  | HLP | [6 empty] | 0 |  |  | 0 |  | 0 |  | 0 |  | 0
| PCB | ADX6000 | ETC RESIST BD |  | ADX6000 ETC RESIST BD | 6-AR-0342 |  |  | HLP | [6 empty] | 0 |  |  | 0 |  | 0 |  | 0 |  | 0
| PCB | ADX6000 | ETC CAP BANK BD |  | ADX6000 ETC CAP BANK BD | 6-AR-0343 |  |  | HLP | [6 empty] | 0 |  |  | 0 |  | 0 |  | 0 |  | 0
| PCB | ADX6000 | DRTech FDXD-810, FLAATZ-N330 CTR Battery B/D | 구형 | DRTech FDXD-810, FLAATZ-N330 CTR Battery B/D (구형) | 34678-PR-0177 |  |  | HLP | [6 empty] | 0 |  |  | 0 |  | 0 |  | 0 |  | 0
| PCB | ADX6000 | DRTech FDXD-810, FLAATZ-N330 CTR Battery B/D | 신형 | DRTech FDXD-810, FLAATZ-N330 CTR Battery B/D (신형) | 34678-PR-0178 |  |  | HLP | [6 empty] | 0 |  |  | 0 |  | 0 |  | 0 |  | 0
| CABLE | ADX6000 | FFC (16핀) | 82mm | ADX6000 16핀 FFC Cable 82mm | 6-AR-0185 |  |  | HLP | [6 empty] | 0 |  |  | 0 |  | 0 |  | 0 |  | 0
| CABLE | ADX6000 | 하네스 8번 | YH396-04V - 2EA CAP BANK 케이블 / 120mm | ADX6000FB CAP BANK 케이블 (YH396-04V-2EA) 120mm [하네스 8번] | 6-AR-0344 |  |  | HLP | [6 empty] | 0 |  |  | 0 |  | 0 |  | 0 |  | 0
| CABLE | ADX6000S | 하네스 9번 | 12505HS-03 Carrier Mini BD 케이블 / 100mm | ADX6000FB Carrier Mini BD 케이블 3핀 (12505HS-03) 100mm [하네스 9번] | 6-AR-0175 |  |  | HLP | [6 empty] | 0 |  |  | 0 |  | 0 |  | 0 |  | 0
| CABLE | ADX6000 | 하네스 12번 | YH396-04V - 1EA 외부단자 케이블 / 200mm | ADX6000FB 외부단자 케이블 (YH396-04V-1EA) 200mm [하네스 12번] | 6-AR-0345 |  |  | HLP | [6 empty] | 0 |  |  | 0 |  | 0 |  | 0 |  | 0
| CABLE | ADX6000 | 하네스 13번 | DC Connector Cable 외부배터리 케이블 / 360mm | ADX6000FB 외부배터리 케이블 (DC Connector Cable) 360mm [하네스 13번] | 6-AR-0346 |  |  | HLP | [6 empty] | 0 |  |  | 0 |  | 0 |  | 0 |  | 0
| CABLE | ADX6000 | USB Connector Wire Harness (4핀) | 100mm | ADX6000 USB Connector Wire Harness 4핀 100mm | 6-AR-0184 |  |  | HLP | [6 empty] | 0 |  |  | 0 |  | 0 |  | 0 |  | 0
| CABLE | ADX6000 | Front USB Wire Harness (4핀) | 80mm | ADX6000 Front USB Wire Harness 4핀 80mm | 6-AR-0186 |  |  | HLP | [6 empty] | 0 |  |  | 0 |  | 0 |  | 0 |  | 0
| CABLE | ADX6000 | RS422 통신 Wire Harness (6핀) | 120mm | ADX6000 RS422 통신 Wire Harness 6핀 120mm | 6-AR-0183 |  |  | HLP | [6 empty] | 0 |  |  | 0 |  | 0 |  | 0 |  | 0
| CABLE | ADX6000 | PC Connector Wire Harness (7핀) | 100mm, 140mm, 200mm | ADX6000 PC Connector Wire Harness 7핀 100mm,140mm,200mm | 6-AR-0182 |  |  | HLP | [6 empty] | 0 |  |  | 0 |  | 0 |  | 0 |  | 0
| MODULE | ADX6000S | 4.3" Module | IEC266lite-43, OS 영문 | ADX6000FB 4.3" Module (IEC-266 구형) | 6-AR-0150 |  |  | 에이치앤에스 | [6 empty] | 0 |  |  | 0 |  | 0 |  | 0 |  | 0
| ABS 난연 | ADX6000 | 컬리메이터 REAR 사출 | ABS 난연 화이트 + 스프레이 | ADX6000 컬리메이터 REAR | 6-AR-0347 |  |  | 천우 | [6 empty] | 0 |  |  | 0 |  | 0 |  | 0 |  | 0
| ABS 난연 | ADX6000 | 컬리메이터 내부하우징 사출 | ABS 난연 화이트 + 스프레이 | ADX6000 컬리메이터 내부하우징 사출 | 6-AR-0105 |  |  | 천우 |  |  | 0 |  |  |  | 0 |  |  | 0 |  | 0 |  | 0 |  | 0
| ABS 난연 | ADX6000 | 컬리메이터 내부브릿지 사출 | ABS 난연 화이트 + 스프레이 | ADX6000 컬리메이터 내부브릿지 사출 | 6-AR-0106 |  |  | 천우 |  |  | 0 |  |  |  | 0 |  |  | 0 |  | 0 |  | 0 |  | 0
| ABS 난연 | ADX6000 | 컬리메이터 MIRROR 거치대 사출 | ABS 난연 화이트 + 스프레이 블랙 | ADX6000 컬리메이터 Mirror 거치대 사출 | 6-AR-0107 |  |  | 천우 | [6 empty] | 0 |  |  | 0 |  | 0 |  | 0 |  | 0
| ABS 난연 | ADX6000 | Micro USB 사출 가이드 | ABS 난연 화이트 + 스프레이 | ADX6000 Micro USB 사출 가이드 | 6-AR-0129 |  |  | 천우 | [6 empty] | 0 |  |  | 0 |  | 0 |  | 0 |  | 0
| 아크릴 | ADX6000 | 아크릴 은경 | 아크릴 + 불량42 | ADX6000 아크릴 은경 [32x32x1.5 mm] | 6-AR-0108 |  |  | 아크릴최가 | [6 empty] | 0 |  |  | 0 |  | 0 |  | 0 |  | 0
| AL | ADX6000 | Top Block | AL 가공 + 흑색 아노다이징 | ADX6000 Top Block | 6-AR-0112 |  |  | 제이케이시스템 | [6 empty] | 0 |  |  | 0 |  | 0 |  | 0 |  | 0
| AL | ADX6000 | 알루미늄 브라켓 4 hole | AL 가공 + 백색 아노다이징 | ADX6000 알루미늄 브라켓 4 HOLE | 6-AR-0348 |  |  | 제이케이시스템 | [6 empty] | 0 |  |  | 0 |  | 0 |  | 0 |  | 0
| AL | ADX6000 | 컬리메이터 LED 알루미늄 가이드 | AL 가공 + 흑색 아노다이징 | ADX6000 컬리메이터 LED 알루미늄 가이드 | 6-AR-0109 |  |  | 다우정밀 | [6 empty] | 0 |  |  | 0 |  | 0 |  | 0 |  | 0
| RUBBER | ADX6000 | 외부전원 연결 DC잭 고무링 | RUBBER | ADX6000 외부단자 연결 DC잭 고무링 | 6-AR-0349 |  |  | 직구 | [6 empty] | 0 |  |  | 0 |  | 0 |  | 0 |  | 0
| RUBBER | ADX6000 | 외부전원 연결 DC잭 너트 |  | ADX6000 외부단자 연결 DC잭 너트 | 6-AR-0350 |  |  | 직구 | [6 empty] | 0 |  |  | 0 |  | 0 |  | 0 |  | 0
| 스티커 | ADX6000 | Front Port Sticker |  | ADX6000 Front Port Sticker (전면 포트 스티커) | 6-AR-0132 |  |  | 그라피아스크린 | [6 empty] | 0 |  |  | 0 |  | 0 |  | 0 |  | 0
| 스티커 | ADX6000S | Front Port Sticker |  | ADX6000FB Front Port Sticker (수정전 리모콘 위치 상단) | 6-AR-0351 |  |  | 그라피아스크린 | [6 empty] | 0 |  |  | 0 |  | 0 |  | 0 |  | 0
| 스티커 | ADX6000S | Front Port Sticker | USB 포트 제거형 | ADX6000FB Front Port Sticker (USB 포트 제거형) | 6-AR-0136 |  |  | 그라피아스크린 | [6 empty] | 0 |  |  | 0 |  | 0 |  | 0 |  | 0
| 인조가죽 | ADX6000 | 가죽 손잡이 (탈착배터리 터치펜 O) | 인조 가죽 | ADX6000 가죽 손잡이 탈착배터리용 터치펜 O | 6-AR-0147 |  |  | 굿모닝코리아유통 | [6 empty] | 0 |  |  | 0 |  | 0 |  | 0 |  | 0
| 인조가죽 | ADX6000 | 가죽 손잡이 (외부배터리) | 인조 가죽 | ADX6000 가죽 손잡이 (외부배터리용) AS용 | 6-AR-0352 |  |  | 굿모닝코리아유통 | [6 empty] | 0 |  |  | 0 |  | 0 |  | 0 |  | 0
999 | ABS 난연 | ADX6000 | BODY LEFT 사출(외부배터리 사출커팅) | ABS 난연 화이트 + 스프레이 AS용 | ADX6000 BODY LEFT 사출(외부배터리용 단자대 사출커팅) AS용 | 6-AR-0353 |  |  | 천우 | [6 empty] | 0 |  |  | 0 |  | 0 |  | 0 |  | 0
999 | ABS 난연 | ADX6000 | BODY RIGHT 사출(외부배터리용) | ABS 난연 화이트 + 스프레이 AS용 | ADX6000 BODY RIGHT 사출(외부배터리용) AS용 | 6-AR-0354 |  |  | 천우 | [6 empty] | 0 |  |  | 0 |  | 0 |  | 0 |  | 0
999 | 재공품 | ADX6000S | RIGHT Ass'y |  | ADX6000s RIGHT ASS'Y | 6-AA-0075 |  |  | 덱스코윈 | [6 empty] | 0 |  |  | 0 |  | 0 |  | 0 |  | 0
999 | 재공품 | ADX6000S | 컬리메이터 내부하우징 사출 + 납 |  | ADX6000 컬리메이터 내부하우징 사출 + 납 | 6-AA-0076 |  |  | 덱스코윈 | [6 empty] | 0 |  |  | 0 |  | 0 |  | 0 |  | 0
999 | AL + STEEL | DX3000 | BOTTOM BLOCK |  | ADX6000 BOTTOM BLOCK | 6-AR-0113 |  |  | 제이케이시스템 | [6 empty] | 0 |  |  | 0 |  | 0 |  | 0 |  | 0
| ABS 난연 | DX3000 | BATTERY COVER | ABS 난연 화이트 + 진한 회색 | DX3000 배터리커버 (G) | 3-AR-0025 |  |  | 천우 |  |  | 1797 |  |  |  | 1797 |  |  | 0 |  | 0 |  | 0 |  | 0
| ABS 난연 | DX3000 | 메디컬용 컬리메이터 콘 | ABS 난연 블랙 | DX3000 메디컬용 콘 가이드 | 3-AR-0039 |  |  | 금오몰드 |  |  | 41 |  |  |  | 41 |  |  | 0 |  | 0 |  | 0 |  | 0
| ABS 난연 | DX3000 | 메디컬용 컬리메이터 CAP | ABS 난연 블랙 + 블랙 무광 | DX3000 메디컬용 FRONT | 3-AR-0040 |  |  | 금오몰드 |  |  | 0 |  |  |  | 0 |  |  | 0 |  | 0 |  | 0 |  | 0
| ABS 난연 | COCOON | TOP BODY | 화이트 유광 | COCOON TOP BODY (W) [Carestream 로고] | 7-AR-0214 |  |  | 천우 |  |  | 101 |  |  |  | 101 |  |  | 0 |  | 0
| ABS 난연 | COCOON | BOTTOM BODY | 화이트 유광 | COCOON BOTTOM BODY (W) | 7-AR-0216 |  |  | 천우 |  |  | 96 |  |  |  | 96 |  |  | 0 |  | 0
| ABS 난연 | COCOON | CRADLE BODY BUTTON X | ABS 난연 블랙 + 블랙 유광 | COCOON CRADLE BODY (W) | 7-AR-0358 |  |  | 천우 |  |  | 164 |  |  |  | 164 |  |  | 0 |  | 0 |  | 0 |  | 0
| ABS 난연 | COCOON | CRADLE FRAME | ABS 난연 화이트 | COCOON CRADLE FRAME (W) | 7-AR-0221 |  |  | 천우 |  |  | 216 |  |  |  | 216 |  |  | 0 |  | 0 |  | 0 |  | 0
| ABS 난연 | COCOON | HAND BODY | ABS 난연 화이트 + 화이트 유광 | COCOON HAND BODY (W) | 7-AR-0219 |  |  | 천우 |  |  | 142 |  |  |  | 142 |  |  | 0 |  | 0 |  | 0 |  | 0
| ABS 난연 | COCOON | HAND TOP COVER | ABS 난연 화이트 유광 | COCOON HAND TOP COVER (W) | 7-AR-0220 |  |  | 천우 |  |  | 123 |  |  |  | 123 |  |  | 0 |  | 0 |  | 0 |  | 0
| CABLE | SOLO | SOLO 하네스 1번 | BATCON BD + EXP BD 연결_16AWG 실리콘/150mm | SOLO BATCON to EXP 4핀 (YH396-04V) 150mm [하네스 4-2번] | 8-AR-0304 |  |  | HLP |  |  | 149 |  |  |  | 149 |  |  | 0 |  | 0 |  | 0 |  | 0
| CABLE | SOLO | SOLO 하네스 2번 | BATCON BD + EXP BD 연결_26AWG / 190mm | SOLO BATCON to EXP 3핀 (12505HS-03) 190mm [하네스 4-1번] | 8-AR-0305 |  |  | HLP |  |  | 12 |  |  |  | 12 |  |  | 0 |  | 0 |  | 0 |  | 0
| CABLE | SOLO | SOLO 하네스 3번 | 0.5 * 40 * 100 * B (FFC 40핀) | SOLO OP to POWER SWITCH 12핀 (12505HS-12) 100mm [하네스 2번] | 8-AR-0306 |  |  | HLP |  |  | 548 |  |  |  | 548 |  |  | 0 |  | 0 |  | 0 |  | 0
| CABLE | SOLO | SOLO 하네스 4-1번 | OP BD + CTR BD 연결_0.5mm FFC / 100mm | SOLO OP to CTR 40핀 FFC CABLE 100mm [하네스 3번] | 8-AR-0307 |  |  | HLP |  |  | 102 |  |  |  | 102 |  |  | 0 |  | 0 |  | 0 |  | 0
| CABLE | SOLO | SOLO 하네스 4-2번 | Main PCB + 리모콘 BD 연결 3핀 | SOLO MAIN to REMOTE 3핀 (12505HS-03) 60mm [하네스 1번] | 8-AR-0308 |  |  | HLP | 0 | 0 | 0 | 0 | 0 | 0 | 0 |  |  | 0 |  | 0
| 동글 | ADX4000W | BUFFALO USB 동글 (GNM2) | WIFI [WLI-UC-GNM2] | ADX4000W BUFFALO WIFI 동글 [WLI-UC-GNM2] | 46-AR-0079 |  |  | 일본 지사 |  |  | 3 |  |  |  | 3 |  |  | 0 |  | 0
| PCB | ADX6000S | CTR B/D |  | ADX6000s CTR BD (Ver 1.1.1) - 8핀용 | 6-NR-0003 |  |  | HLP | [6 empty] | 0 |  |  | 0 |  | 0 |  | 0 |  | 0
| PCB | ADX6000 | CON BD | V2.0.1 | ADX6000FB CTR to GEN BD (Ver 2.0.1) - 10핀용 | 6-NR-0009 |  |  | HLP | [6 empty] | 0 |  |  | 0 |  | 0 |  | 0 |  | 0
| PCB | ADX6000S | ETC FRONT BD | 리모콘 포트 수정 신형 얇은 것 | ADX6000FB ETC FRONT BD (리모콘 포트 수정 전) | 6-AR-0339 |  |  | HLP | [6 empty] | 0 |  |  | 0 |  | 0 |  | 0 |  | 0
| CABLE | ADX6000FB/S | 하네스 1-1번 | 12505HS-06, 12505HS-04, 12505HS-03, 5264-02 (250mm, 140mm, 300mm) | ADX6000FB CTR, CURRENT, FRONT, PC BD연결 (12505HS-06, 12505HS-04, 12505HS-03, 5264-02) 250mm, 140mm, 300mm [하네스 1-1번] | 6-AR-0169 |  |  | HLP | 0 | 0 | 140
| CABLE | ADX6000 | 하네스 11-1번 |  | ADX6000 탈착 BAT BD (Ver 4.0) 연결 6핀 (12505HS-06) 80mm [하네스 11-1번] | 6-AR-0179 |  |  | HLP | 0 | 0 | 227 |  |  |  | 227 | 0 | 0 | 0 |  | 0
| ABS 난연 | ADX6000 | 컬리메이터 콘 가이드 |  | ADX6000 컬리메이터 콘 가이드 | 6-AR-0104 |  |  | 천우 |  |  | 34 |  |  |  | 34 |  |  | 0 |  | 0
| ABS 난연 | ADX6000 | 컬리메이터 FRONT 사출 | ABS 난연 화이트 + 스프레이(블랙무광) | DX3000 사각 컬리메이터 FRONT (B) | 3-AA-0019 |  |  | 천우 | [6 empty] | 0 |  |  | 0 |  | 0 |  | 0 |  | 0
| 자석 | ADX6000 | 자석 |  | COCOON, ADX6000 자석 (네오디움 마그넷) | 67-AR-0231 |  |  | 일성마그네트 | [6 empty] | 0 |  |  | 0 |  | 0 |  | 0 |  | 0
| 가방 | 공용 | 디텍터 가방 |  | 뱅가드 53F [FDXD-810] | 34678-PR-0138 | [5 empty] | 38 |  |  |  | 38 |  |  | 0 |  | 0 |  | 0 |  | 0
| 가방 | DX3000 | 가방+내장재 X |  | DX3000, ADX4000W 가방 [로고 O] | 34-PR-0091 |  |  | 굿모닝코리아유통 | [6 empty] | 0 |  |  | 0 |  | 0 |  | 0 |  | 0
| 가방 | DX3000 | 가방(로고 없는것)+내장재 X |  | DX3000, ADX4000W 가방 [로고 X] | 34-PR-0092 |  |  | 굿모닝코리아유통 | [6 empty] | 0 |  |  | 0 |  | 0 |  | 0 |  | 0
| 가방 | COCOON | 가방(로고 없는것)+내장재 X |  | COCOON, ADX6000FB 가방 [로고 X] | 67-PR-0094 |  |  | 굿모닝코리아유통 | [6 empty] | 0 |  |  | 0 |  | 0 |  | 0 |  | 0
| BOX | ADX6000 | 카톤 박스 |  | ADX6000 제품 박스 | 6-PR-0144 |  |  | 제이디자인 | [6 empty] | 0 |  |  | 0 |  | 0 |  | 0 |  | 0
| BOX | ADX6000S | 제품 박스 |  | ADX6000FB 제품 박스 [450x240x490 mm] | 6-PR-0116 |  |  | 제이디자인 | [6 empty] | 0 |  |  | 0 |  | 0 |  | 0 |  | 0
| BOX | 공용 | ADX6000 센서 무지 박스 |  | 뱅가드 46F 포장용 무지 박스 | 34678-PR-0149 |  |  | 박스바다 | [6 empty] | 0 |  |  | 0 |  | 0 |  | 0 |  | 0
| 에어셀 | DX3000 | 에어셀 TOP | JD010211-02 | DX3000, ADX4000W 에어셀 [Top 얇은 것] | 34-PR-0123 |  |  | 에어패킹 | [6 empty] | 0 |  |  | 0 |  | 0 |  | 0 |  | 0
| 에어셀 | DX3000 | 에어셀 BOTTOM | JD010212-02 | DX3000, ADX4000W 에어셀 [Bottom 두꺼운 것] | 34-PR-0124 |  |  | 에어패킹 | [6 empty] | 0 |  |  | 0 |  | 0 |  | 0 |  | 0
| 에어셀 | COCOON | 에어셀 TOP | JD010311-01 | COCOON, ADX6000FB 에어셀 [Top+Bottom 긴 것] | 67-PR-0125 |  |  | 인디스에어 | [6 empty] | 0 |  |  | 0 |  | 0 |  | 0 |  | 0
| 에어셀 | COCOON | 에어셀 BOTTOM | JD010312-01 | COCOON, ADX6000FB 에어셀 [Side 짧은 것] | 67-PR-0126 |  |  | 인디스에어 | [6 empty] | 0 |  |  | 0 |  | 0 |  | 0 |  | 0
| 에어셀 | 공용 | 저가 박스 에어셀 ACC | JD010412-01 | DX3000 저가 박스 에어셀 [Accessories] | 3-PR-0122 |  |  | 인디스에어 | [6 empty] | 0 |  |  | 0 |  | 0 |  | 0 |  | 0
| 연아크릴 | 공용 | 연아크릴 쉴드 8T | 153 * ∮65 * 8T | 연아크릴 [65ɸ 8T] (선일쉴드텍) | 78-PR-0038 |  |  | 선일쉴드텍 | [6 empty] | 0 |  |  | 0 |  | 0 |  | 0 |  | 0
| 연아크릴 | 공용 | 연아크릴 쉴드 8T | 153 * ∮65 * 8T | 연아크릴 [65ɸ 8T] (중국) | 78-PR-0156 |  |  | 중국 | [6 empty] | 0 |  |  | 0 |  | 0 |  | 0 |  | 0
| 연아크릴 | 공용 | 연아크릴 쉴드 12T | 153 * ∮65 * 12T | 연아크릴 [65ɸ 12T] (선일쉴드텍) | 3478-PR-0041 |  |  | 선일쉴드텍 | [6 empty] | 0 |  |  | 0 |  | 0 |  | 0 |  | 0
| 연아크릴 | 공용 | 연아크릴 쉴드 12T | 153 * ∮65 * 12T | 연아크릴 [65ɸ 12T] (중국) | 3478-PR-0040 |  |  | 중국 | [6 empty] | 0 |  |  | 0 |  | 0 |  | 0 |  | 0
| 연아크릴 | 공용 | 연아크릴 쉴드 12T | 153 * ∮60 * 12T | 연아크릴 [60ɸ 12T] (선일쉴드텍) | 34-PR-0039 |  |  | 선일쉴드텍 | [6 empty] | 0 |  |  | 0 |  | 0 |  | 0 |  | 0
| 연아크릴 | 공용 | 연아크릴 쉴드 12T | 153 * ∮60 * 12T | 연아크릴 [60ɸ 12T] (중국) | 347-PR-0157 |  |  | 중국 | [6 empty] | 0 |  |  | 0 |  | 0 |  | 0 |  | 0
| 연아크릴 | ADX6000 | 사각 연아크릴 쉴드 | 직사각형, 215 * 199mm 8T | ADX6000 연아크릴 [215x195x8mm] 하단 가공된 것 | 6-PR-0043 |  |  | 선일쉴드텍 | [6 empty] | 0 |  |  | 0 |  | 0 |  | 0 |  | 0
| 연아크릴 | ADX6000 | 사각 연아크릴 쉴드 | 직사각형, 215 * 199mm 8T | ADX6000 연아크릴 [215x195x8mm] | 6-PR-0044 |  |  | 중국 | [6 empty] | 0 |  |  | 0 |  | 0 |  | 0 |  | 0
| PU FOAM | ADX6000 | 가방 내장재 | 47 * 36.5 * 2.5T | MES 항목에 'ADX6000 내부폼 상판 [47x36.5x2.5 mm] (뱅가드 46F용)' 항목 추가 |  |  |  | 굿모닝코리아유통 | [6 empty] | 0 |  |  | 0 |  | 0 |  | 0 |  | 0
| AL 스티커 | 공용 | DEXCOWIN NAME PLATE | DR Tech 센서용 | 뱅가드 53F NAME PLATE [DEXCOWIN] | 34678-PR-0161 |  |  | 에덴상공사 | [6 empty] | 0 |  |  | 0 |  | 0 |  | 0 |  | 0
| AL 스티커 | 공용 | DEXCOWIN NAME PLATE | 가방용 | 뱅가드 46F NAME PLATE [DEXCOWIN] | 6-PR-0162 |  |  | 에덴상공사 | [6 empty] | 0 |  |  | 0 |  | 0 |  | 0 |  | 0
| RUBBER | ADX6000 | Cradle RUBBER | FOOT RUBBER | ADX6000 CRADLE FOOT RUBBER | 6-AR-0329 |  |  | 남경화학 |  |  | 3840 |  |  |  | 3840 |  |  | 0 |  | 0 |  | 0 |  | 0
| PU FOAM | ADX6000 | 가방 내장재 | 47 * 36.5 * 5.5T | MES 항목에 'ADX6000 내부폼 중판 [47x36.5x5.5 mm] (뱅가드 46F용)' 항목 추가 |  |  |  | 굿모닝코리아유통 | [6 empty] | 0 |  |  | 0 |  | 0 |  | 0 |  | 0
| PU FOAM | ADX6000 | 가방 내장재 | 47 * 36.5 * 7.5T | MES 항목에 'ADX6000 내부폼 하판 [47x36.5x7.5 mm] (뱅가드 46F용)' 항목 추가 |  |  |  | 굿모닝코리아유통 | [6 empty] | 0 |  |  | 0 |  | 0 |  | 0 |  | 0
999 | ABS 난연 | DX3000 | Battery Pack [21.0V 5셀] | 사급자재 | MES 항목에 'ADX6000 Battery Pack (사급자재)' 항목 추가 |  |  |  | 천우 |  |  | 200 |  |  |  | 200 |  |  | 0 |  | 0 |  | 0 |  | 0
| ABS 난연 | ADX4000W | FRONT CONE 일체형 스프레이 X | ABS 난연 화이트 | 스프레이 하기 전엔 사용 불가능한 원재료 -> 스프레이 후 ADX4000W FRONT CONE 일체형이 됨 |  |  |  | 천우 |  |  | 110 |  |  |  | 110 |  |  | 0 |  | 0
| ABS 난연 | ADX4000W | 20cm CONE + 납 차폐 | ABS 난연 화이트 + 진한 회색 | ADX4000W 20cm CONE과 동일 |  |  |  | 천우 |  |  | 16 |  |  |  | 16 | 0 | 0 | 0 |  | 0
| 혼합 | ADX4000W | 히팅 패드+방열팬 구형 |  | MES 항목에 '히팅 싱크 + 방열팬 (구형)' 항목 추가 | [6 empty] | 53 |  |  |  | 53 |  |  | 0 |  | 0
| 브라켓 | 공용 | 스탠드 브라켓 조인트 셋트 |  | ADX6000 스탠드 브라켓 조인트 ASS'Y | 6-PA-0001 |  |  | 제이케이시스템 | [6 empty] | 0 |  |  | 0 |  | 0 |  | 0 |  | 0
999 | PCB | ADX4000W | CTR B/D (구형) |  | CTR B/D [DX4000] | 4-VR-0015 | [9 empty] | 0
| PCB | ADX6000 | CTR B/D |  | ADX6000 CTR BD (Ver 1.5) | 6-NR-0004 |  |  | HLP | [6 empty] | 0 |  |  | 0 |  | 0 |  | 0 |  | 0
| PCB | ADX6000 | INNER USB B/D |  | ADX6000 INNER USB BD (Ver 2.1) | 6-NR-0006 |  |  | HLP | [6 empty] | 0 |  |  | 0 |  | 0 |  | 0 |  | 0
999 | ABS 난연 | ADX6000 | [CR-ADX] 크래들 ASS'Y |  | ADX6000 크래들 ASS'Y [CR-ADX] | 6-AA-0036 | [5 empty] | 248 |  |  |  | 248 |  |  | 0 |  | 0
| PCB | ADX6000 | Front Connector B/D |  | ADX6000 FRONT CONNECTOR BD | 6-AR-0160 |  |  | HLP | [6 empty] | 0 |  |  | 0 |  | 0 |  | 0 |  | 0
999 | CABLE | COCOON | 하네스 3번 | FFC CABLE 1mm*30P*200*A CTR BD*OP BD FFC CABLE (같은 방향) (구형, 신형) | COCOON FFC CABLE (1mm*30P*A) 200mm [하네스 3-1번] (같은 방향) | 7-AR-0336 |  |  | HLP | [6 empty] | 0 |  |  | 0 |  | 0 |  | 0 |  | 0
| PCB | ADX6000 | 컬리메이터 LED B/D | 신형 LED 작은것 | ADX6000 컬리메이터 LED BD (LED 작고 밝은 것 적용) | 6-AR-0167 |  |  | HLP | [6 empty] | 0 |  |  | 0 |  | 0 |  | 0 |  | 0
| PCB | ADX6000 | LED DRIVER B/D | V1.0.0 | ADX6000s AIM LIGHT DRIVER BD (Ver 1.0.0) - 9핀용 | 6-NR-0008 |  |  | HLP | [6 empty] | 0 |  |  | 0 |  | 0 |  | 0 |  | 0
| PANEL | ADX6000S | 4.3" LCD | IEC266lite-43, OS 영문 | ADX6000FB 4.3" LCD 판넬 (IEC-266 & IEC-1000 공용) | 6-AR-0149 |  |  | 에이치앤에스 | [6 empty] | 0 |  |  | 0 |  | 0 |  | 0 |  | 0
999 | AL + STEEL | DX3000 | SKIN GUARD FRAME |  | ADX6000 Skin Guard Frame | 6-AR-0114 |  |  | 제이케이시스템 | [6 empty] | 0 |  |  | 0 |  | 0 |  | 0 |  | 0
| 혼합 | ADX4000W | 히팅 패드+방열팬 구형 |  | MES 항목에 '히팅 싱크 + 방열팬 (신형)' 항목 추가 | [6 empty] | 125 |  |  |  | 125 |  |  | 0 |  | 0
| 배터리 | DX3000 | 배터리 [60C 950mA] | 60C 950mA | MES 항목에 'DX3000V 기본 배터리 [PF435060 60C 950mA]' 항목 추가 |  |  |  | 비앤테크 |  |  | 89 |  |  |  | 89 |  |  | 0 |  | 0 |  | 0 |  | 0
| ABS 난연 | DX3000 | BATTERY COVER | ABS 난연 화이트 | 스프레이 하기 전엔 사용 불가능한 원재료 -> 스프레이 후 DX3000 배터리커버 (G)가 됨 |  |  |  | 천우 |  |  | 0 |  |  |  | 0 |  |  | 0 |  | 0 |  | 0 |  | 0
| ABS 난연 | DX3000, SOLO | LED PCB 방열 가이드 | 블랙 무광 | SOLO PCB 방열 가이드 (B) | [6 empty] | 206 |  |  |  | 206 |  |  | 0 |  | 0
| PCB | ADX4000W | CTR B/D | + 12(AS용) | CTR B/D [DX4000] |  |  |  | HLP |  |  | 93 |  |  |  | 93 |  |  | 0 |  | 0 |  | 0 |  | 0
| ABS 난연 | DX3000, ADX4000W | 배터리 거치대 사출 SETS |  | MES 항목에 'D-910 크래들 TOP 사출, D-910 크래들 BOTTOM 사출' 항목 추가 |  |  |  | 다성 ENG | [6 empty] | 0 |  |  | 0 |  | 0 |  | 0 |  | 0
| 합지 |  | CD 케이스 | COCOON | MES 항목에 'CD 케이스' 항목 추가 |  |  |  | 제이디자인 | [6 empty] | 0 |  |  | 0 |  | 0 |  | 0 |  | 0
| ABS |  | 공 CD |  | MES 항목에 '공 CD' 항목 추가 |  |  |  | 제이디자인 | [6 empty] | 0 |  |  | 0 |  | 0 |  | 0 |  | 0
999 | CABLE |  | 330N 센서 하네스 1번 (배터리팩 4핀) |  | MES 항목에 'PLATTZ 330N 센서 하네스 1번 (배터리팩 4핀)' 항목 추가 |  |  |  | HLP | [6 empty] | 0 |  |  | 0 |  | 0 |  | 0 |  | 0
999 | CABLE |  | 330N 센서 하네스 2번 (전원 스위치 2핀) |  | MES 항목에 'PLATTZ 330N 센서 하네스 2번 (전원 스위치 2핀)' 항목 추가 |  |  |  | HLP | [6 empty] | 0 |  |  | 0 |  | 0 |  | 0 |  | 0
| 가방 | DX3000 | 가방+내부 FOAM(계란판) |  | MES 항목에서 'DX3000, ADX4000W 가방 [로고 O] & DX3000 20cm 내부폼 & DX3000, ADX4000W 계란판' 항목으로 나누었음 | 34-PR-0091 & 3-PR-0098 & 34-PR-0139 |  |  | 굿모닝코리아유통 | [6 empty] | 0 |  |  | 0 |  | 0 |  | 0 |  | 0
| 가방 | DX3000 | 가방(로고 없는것)+내부 FOAM(계란판) |  | MES 항목에서 'DX3000, ADX4000W 가방 [로고 X] & DX3000 20cm 내부폼 & DX3000, ADX4000W 계란판' 항목으로 나누었음 | 34-PR-0092 & 3-PR-0098 & 34-PR-0139 |  |  | 굿모닝코리아유통 | [6 empty] | 0 |  |  | 0 |  | 0 |  | 0 |  | 0
| 가방 | COCOON | 가방+내부FOAM(계란판)_공용 |  | MES 항목에서 'COCOON, ADX6000FB 가방 [로고 O] & COCOON 18cm 내부폼 상판 & COCOON 18cm 내부폼 하판 & COCOON, ADX6000 계란판' 항목으로 나누었음 | 67-PR-0093 & 7-PR-0101 & 7-PR-0102 & 67-PR-0140 |  |  | 굿모닝코리아유통 | [6 empty] | 0 |  |  | 0 |  | 0 |  | 0 |  | 0
| 가방 | COCOON | 가방(로고 없는것)+내부 FOAM(계란판) |  | MES 항목에서 'COCOON, ADX6000FB 가방 [로고 X] & COCOON 20cm 내부폼 상판 & COCOON 20cm 내부폼 하판 & COCOON, ADX6000 계란판' 항목으로 나누었음 | 67-PR-0094 & 7-PR-0103 & 7-PR-0104 & 67-PR-0140 |  |  | 굿모닝코리아유통 | [6 empty] | 0 |  |  | 0 |  | 0 |  | 0 |  | 0
| 가방 | ADX6000 | 가방+내부FOAM(계란판)_공용 |  | MES 항목에서 'COCOON, ADX6000FB 가방 [로고 O] & ADX6000 내부폼 상판 & ADX6000 내부폼 중간판 & ADX6000 내부폼 하판 & COCOON, ADX6000 계란판' 항목으로 나누었음 | 67-PR-0093 & 6-PR-0105 & 6-PR-0106 & 6-PR-0107 & 67-PR-0140 |  |  | 굿모닝코리아유통 | [6 empty] | 0 |  |  | 0 |  | 0 |  | 0 |  | 0
999 | CABLE |  | 330N 센서 하네스 3번 (플랫 24핀) |  | MES 항목에 'PLATTZ 330N 센서 하네스 3번 (FLAT 24핀)' 항목 추가 |  |  |  | HLP | [6 empty] | 0 |  |  | 0 |  | 0 |  | 0 |  | 0
999 | CABLE |  | 330N 센서 하네스 4번 (8핀) |  | MES 항목에 'PLATTZ 330N 센서 하네스 4번 (8핀)' 항목 추가 |  |  |  | HLP | [6 empty] | 0 |  |  | 0 |  | 0 |  | 0 |  | 0
999 | CABLE |  | 330N 센서 하네스 5번 (인터페이스 케이블) |  | MES 항목에 'PLATTZ 330N 센서 하네스 5번 (인터페이스 케이블)' 항목 추가 |  |  |  | HLP | [6 empty] | 0 |  |  | 0 |  | 0 |  | 0 |  | 0
999 | RUBBER |  | 330N 센서 고무발 |  | MES 항목에 'PLATTZ 330N 센서 고무 RUBBER' 항목 추가 |  |  |  | 직구 | [6 empty] | 0 |  |  | 0 |  | 0 |  | 0 |  | 0
999 | ADAPTER |  | SMPS (PSU) | DEX-A085-M, 17V,5A(85W) | MES 항목에 '17.0V 5A SMPS (85W) [DEX-A085-M]' 항목 추가 |  |  |  | 두앤비무역 | [6 empty] | 0 |  |  | 0 |  | 0 |  | 0 |  | 0
999 | ABS 난연 | DX3000 | Battery Pack Bottom | 사급자재 (블랙) | DX3000 기본 Battery Pack (사급자재) | 348-PR-0174 |  |  | 천우 |  |  | 198 |  |  |  | 198 |  |  | 0 |  | 0 |  | 0 |  | 0
999 | CABLE |  | 마그네틱 젠더 |  | MES 항목에 '마그네틱 젠더' 항목 추가 |  |  |  | HLP | [6 empty] | 0 |  |  | 0 |  | 0 |  | 0 |  | 0
999 | 스킨 가드 |  | 스킨가드 | 구형, AL 가공 + 흑색 아노다이징 | MES 항목에 '스킨가드 구형 (납작)' 항목 추가 |  |  |  | 제이케이시스템 | [6 empty] | 0 |  |  | 0 |  | 0 |  | 0 |  | 0
999 | 케이블 스토퍼 |  | 와이어 몰드 |  | MES 항목에 '와이어 몰드' 항목 추가 |  |  |  | 동양전자 | [6 empty] | 0 |  |  | 0 |  | 0 |  | 0 |  | 0
|  | AS 자재로 이관 |  |  | DX3000 FRONT COVER (듀얼 슬라이드 (외부배터리용 홀)) AS용
| ABS 난연 | ADX6000 | 일체형 컬리메이터 | ABS 난연 블랙 | ADX6000 컬리메이터 콘 가이드 |  |  | 6-AR-0104 | 금오몰드 | [6 empty] | 0 |  |  | 0 |  | 0 |  | 0 |  | 0
| AL 스티커 | 공용 | SUS PLATE |  | (매칭작업에서 삭제됨) |  |  |  | 에덴상공사 | [6 empty] | 0 |  |  | 0 |  | 0 |  | 0 |  | 0
| 볼트캡 | 공용 | 볼트마개 |  | (매칭작업에서 삭제됨) |  |  |  | 직구 | [6 empty] | 0 |  |  | 0 |  | 0 |  | 0 |  | 0
999 | ABS 난연 | ADX6000 | BODY LEFT 사출 (리모컨 포트 가이드+FRONT PORT 스티커) | ABS 난연 화이트 | MES 항목에서 'ADX6000 BODY LEFT 사출 & ADX6000FB 리모콘 포트 가이드 & ADX6000FB Front Port Sticker' 항목으로 나누었음 | 6-AR-0125 & 6-AR-0134 & 6-AR-0135 |  |  | 천우 |  |  | 78 |  |  |  | 78 |  |  | 0 |  | 0
| ABS | ADX6000 | 스탠드 부속품 (바-부쉬) |  | (매칭작업에서 삭제됨) |  |  |  | 에이스힌지텍 | [6 empty] | 0 |  |  | 0 |  | 0 |  | 0 |  | 0
| 작은 콘덴서 | COCOON | LC-2G | TEST POINT BLACK | 확인 필요 |  |  |  | HLP |  |  | 1000 |  |  |  | 1000 |  |  | 0 |  | 0
| AL + STEEL | ADX6000 | 스킨가드 부속품 | [8 empty] | 299 |  |  |  | 299 |  |  | 0 |  | 0
| AL + STEEL | ADX6000 | 스킨가드 부속품 (바-부쉬) | [8 empty] | 7 |  |  |  | 7 |  |  | 0 |  | 0
| AL + STEEL | ADX6000 | 스킨가드 부속품 (바-부쉬링) | [8 empty] | 10 |  |  |  | 10 |  |  | 0 |  | 0
| SUS | ADX6000 | 스탠드 부속품 (바-부쉬링) |  | (매칭작업에서 삭제됨) |  |  |  | 에이스힌지텍 | [6 empty] | 0 |  |  | 0 |  | 0 |  | 0 |  | 0
| 브라켓 | ADX6000 | 스탠드 브라켓(암연결용) |  | (매칭작업에서 삭제됨) |  |  |  | 에이스힌지텍 | [6 empty] | 0 |  |  | 0 |  | 0 |  | 0 |  | 0
| 브라켓 | ADX6000 | 스탠드 브라켓(제품용) |  | (매칭작업에서 삭제됨) |  |  |  | 다우정밀 | [6 empty] | 0 |  |  | 0 |  | 0 |  | 0 |  | 0
| AL + STEEL | ADX6000 | 스킨가드 | AL 가공 + 흑색 아노다이징 |  |  |  |  | 제이케이시스템 |  |  | 320 |  |  |  | 320 |  |  | 0 |  | 0 |  | 0 |  | 0
| AL + STEEL | ADX6000 | 스킨가드 BODY | 벨크로, AL 가공 |  |  |  |  | 제이케이시스템 | [6 empty] | 0 |  |  | 0 |  | 0 |  | 0 |  | 0
| AL + STEEL | ADX6000 | 스킨가드 구형 | [5 empty] | 제이케이시스템 |  |  | 23 |  |  |  | 23 |  |  | 0 |  | 0 |  | 0 |  | 0
| ABS |  | 틸트 암 부쉬 |  | (F704에만 있음) |  |  |  | 에이스힌지텍 | [6 empty] | 0 |  |  | 0 |  | 0 |  | 0 |  | 0
|  | AS 자재로 이관 |  |  | DX3000 X-CAP 체결형 (구형 폭 좁음) AS용
|  | AS 자재로 이관 |  |  | DX3000 X-CAP 체결형 (구형 폭 좁음) AS용 - 스프레이 X
[5 empty] | DX3000 메디컬용 콘 가이드 | 3-AR-0039
[5 empty] | DX3000 메디컬용 FRONT | 3-AR-0040
Note on H3: 숨김가능
Note on I3: 1. 부품 설계/제조사 2. 설계주체가 덱스코윈
Note on J3: 1. 유통업자 2. 단순임가공업체
Note on K3: 숨김가능
Note on L3: 숨김가능 수입검사현황
Note on N3: 최소발주수량
Note on O3: 숨김가능
Note on P3: 숨김가능
Note on X3: 숨김가능
Note on AG3: 숨김가능
Note on BB3: 숨김가능
Note on BG3: 숨김가능

## 수정본
No | 부품 종류 |  | 품명 | 규격 | MAKER 품번 | MAKER | 공급처 | 등록일자 | 사용중지일 | 전월재고 | MOQ | 납기 | 안전재고수량 | 현재고 | 입고수량 | 당월 입고 | 원자재 불량 반출 | 당월 반출 | 출고수량 |  | 당월 출고 | 공정 불량 | 공정 불량
| 전극 | DXDR-070 | 전극(70kV) | 순철 도금 | [5 empty] | 0 |  |  |  | 0 |  | 0 |  | 0
| 필라멘트 | DXDR-070 | 텅스텐 필라멘트 | [6 empty] | 0 |  |  |  | 0 |  | 0 |  | 0 |  |  | 0 |  | 0
| 필라멘트 | DXDR-070 | 텅스텐 필라멘트 | [6 empty] | 0 |  |  |  | 0 |  | 0 |  | 0 |  |  | 0 |  | 0
| 게터 | DXDR-070,DXDR-100 | 게터 | [6 empty] | 0 |  |  |  | 0 |  | 0 |  | 0 |  |  | 0 |  | 0
| 코바 | DXDR-070 | 에노드 | [6 empty] | 0 |  |  |  | 0 |  | 0 |  | 0 |  |  | 0 |  | 0
| 코바 | DXDR-070 | 포커서 | [6 empty] | 0 |  |  |  | 0 |  | 0 |  | 0 |  |  | 0 |  | 0
| 세라믹 | DXDR-070 | 세라믹 바디 | [6 empty] | 0 |  |  |  | 0 |  | 0 |  | 0 |  |  | 0 |  | 0
| 세라믹 | DXDR-070 | 세라믹 스템 | [6 empty] | 0 |  |  |  | 0 |  | 0 |  | 0 |  |  | 0 |  | 0
| 필러 | DXDR-070 | 필러 | [6 empty] | 0 |  |  |  | 0 |  | 0 |  | 0 |  |  | 0 |  | 0
| 필러 | DXDR-070 | 전극 필러 | [6 empty] | 0 |  |  |  | 0 |  | 0 |  | 0 |  |  | 0 |  | 0
| 전극 | DXDR-100 | 전극(100kV) | 순철 도금 | [5 empty] | 0 |  |  |  | 0 |  | 0 |  | 0 |  |  | 0 |  | 0
| 필라멘트 | DXDR-100 | 텅스텐 필라멘트 | [6 empty] | 0 |  |  |  | 0 |  | 0 |  | 0 |  |  | 0 |  | 0
| 코바 | DXDR-100 | 에노드 | [6 empty] | 0 |  |  |  | 0 |  | 0 |  | 0 |  |  | 0 |  | 0
| 코바 | DXDR-100 | 에노드 링 | [6 empty] | 0 |  |  |  | 0 |  | 0 |  | 0 |  |  | 0 |  | 0
| 코바 | DXDR-100 | 포커서 | [6 empty] | 0 |  |  |  | 0 |  | 0 |  | 0 |  |  | 0 |  | 0
| 세라믹 | DXDR-100 | 세라믹 바디 | [6 empty] | 0 |  |  |  | 0 |  | 0 |  | 0 |  |  | 0 |  | 0
| 세라믹 | DXDR-100 | 세라믹 슬리브 | [6 empty] | 0 |  |  |  | 0 |  | 0 |  | 0 |  |  | 0 |  | 0
| 필러 | DXDR-100 | 필러 | [6 empty] | 0 |  |  |  | 0 |  | 0 |  | 0 |  |  | 0 |  | 0
| 필러 | DXDR-100 | 전극 필러 | [6 empty] | 0 |  |  |  | 0 |  | 0 |  | 0 |  |  | 0 |  | 0
| X-ray Tube | DX3000, ADX4000W | TUBE | 60KV D-081B |  |  | 신광포토레이 |  |  | 1000 |  |  |  | 1000 |  | 0 |  | 0 |  |  | 0 |  | 0
| X-ray Tube | COCOON | TUBE | 70KV D-041 |  |  | 신광포토레이 |  |  | 400 |  |  |  | 400 |  | 0 |  | 0 |  |  | 0 |  | 0
| X-ray Tube | SOLO | TUBE | 70KV DXDR-070 | [5 empty] | 0 |  |  |  | 0 |  | 0 |  | 0 |  |  | 0 |  | 0
| X-ray Tube | ADX6000 | TUBE | 80KV D-0813 |  |  | 신광포토레이 |  |  | 500 |  |  |  | 500 |  | 0 |  | 0 |  |  | 0 |  | 0
| X-ray Tube | ADX6000 | TUBE | 90kV OX / 70-1.0 |  |  | CEI |  |  | 622 |  |  |  | 622 |  | 0 |  | 0 |  |  | 0 |  | 0
| X-ray Tube | 100kV | TUBE | 100Kv DXDR-100 | [5 empty] | 0 |  |  |  | 0 |  | 0 |  | 0 |  |  | 0 |  | 0
| 베이클라이트 | DX3000, ADX4000W ADX6000 | 튜브 하우징 파이프 | 베이클라이트 |  |  | 용봉화학 |  |  | 800 |  |  |  | 800 |  | 0 |  | 0 |  |  | 0 |  | 0
| HDPE | COCOON | 튜브 하우징 파이프 | HDPE |  |  | 용봉화학 |  |  | 360 |  |  |  | 360 |  | 0 |  | 0 |  |  | 0 |  | 0
| HDPE | SOLO | 튜브 하우징 파이프 | HDPE |  |  | 용봉화학 |  |  | 100 |  |  |  | 100 |  | 0 |  | 0 |  |  | 0 |  | 0
| 램프 | DX3000, ADX4000W COCOON | 네온램프 | NEON-5T.5*13 red |  |  | HLP |  |  | 1000 |  |  |  | 1000 |  | 0 |  | 0 |  |  | 0 |  | 0
| 다이오드 | DX3000, ADX4000W | 고압 다이오드 | 2CL77 (20KV, 5mA) |  |  | 비지티 |  |  | 0 |  |  |  | 0 |  | 0 |  | 0 |  |  | 0 |  | 0
| 다이오드 | DX3000, ADX4000W ADX6000 | 고압 다이오드 | DL1500 |  |  | 비지티 |  |  | 0 |  |  |  | 0 |  | 0 |  | 0 |  |  | 0 |  | 0
| 다이오드 | COCOON | 고압 다이오드 | DD1800 |  |  | 비지티 |  |  | 0 |  |  |  | 0 |  | 0 |  | 0 |  |  | 0 |  | 0
| 저항 | DX3000, ADX4000W | 15㏀ 고압용 저항 | 15㏀±1％, DIP-1/4W |  |  | HLP |  |  | 0 |  |  |  | 0 |  | 0 |  | 0 |  |  | 0 |  | 0
| 저항 | DX3000, ADX4000W ADX6000 | 30㏀ 고압용 저항 | 30㏀±1％, DIP-1/4W |  |  | HLP |  |  | 0 |  |  |  | 0 |  | 0 |  | 0 |  |  | 0 |  | 0
| 저항 | ADX6000 | 500Ω 고압용 저항 | 500Ω±1％, DIP-1/4W |  |  | HLP |  |  | 5000 |  |  |  | 5000 |  | 0 |  | 0 |  |  | 0 |  | 0
| 저항 | DX3000, ADX4000W | 1.7W,10kV 시멘트저항 짧은 것 | RK92-11XD 307J (1.7W,10kV,±5%,300ppm,Flat) |  |  | 비지티 |  |  | 0 |  |  |  | 0 |  | 0 |  | 0 |  |  | 0 |  | 0
| 저항 | COCOON | 2.7W,15kV 시멘트저항 긴 것 | RK92-18XD 307J (2.7W,15kV,±5%,300ppm,Flat) |  |  | 비지티 |  |  | 0 |  |  |  | 0 |  | 0 |  | 0 |  |  | 0 |  | 0
| 저항 | DX3000, ADX4000W ADX6000 | 47k Surge 저항 | HPC-2C 47k/Surge |  |  | 비지티 |  |  | 0 |  |  |  | 0 |  | 0 |  | 0 |  |  | 0 |  | 0
| 세라믹 | DX3000, ADX4000W ADX6000 | 100nF 칩세라믹 콘덴서 | 3216B 100nF |  |  | HLP |  |  | 4000 |  |  |  | 4000 |  | 0 |  | 0 |  |  | 0 |  | 0
| 세라믹 | DX3000, ADX4000W ADX6000 | 103Z 고압용 세라믹 콘덴서 | 50V F103Z |  |  | HLP |  |  | 5000 |  |  |  | 5000 |  | 0 |  | 0 |  |  | 0 |  | 0
| 세라믹 | DX3000, ADX4000W | 세라믹 큰 콘덴서 | DHR4E4C102K2FB |  |  | 비지티, HLP |  |  | 2050 |  |  |  | 2050 |  | 0 |  | 0 |  |  | 0 |  | 0
| 세라믹 | COCOON, ADX6000 | 세라믹 작은 콘덴서 Murata | 680pF DHR4E4C681K2BB |  |  | 비지티, HLP |  |  | 0 |  |  |  | 0 |  | 0 |  | 0 |  |  | 0 |  | 0
| 세라믹 | COCOON, ADX6000 | 세라믹 작은 콘덴서 Vishay | HVCC203Y6P681MCAX |  |  | HLP |  |  | 30000 |  |  |  | 30000 |  | 0 |  | 0 |  |  | 0 |  | 0
| 센서 | COCOON | 온도센서 | LNTK103FW |  |  | HLP |  |  | 0 |  |  |  | 0 |  | 0 |  | 0 |  |  | 0 |  | 0
| 트랜스 | DX3000, ADX4000W | 트랜스포머 | 60kV |  |  | 미래메디칼 |  |  | 500 |  |  |  | 500 |  | 0 |  | 0 |  |  | 0 |  | 0
| 트랜스 | COCOON | 트랜스포머 | 70kV |  |  | 미래메디칼 |  |  | 0 |  |  |  | 0 |  | 0 |  | 0 |  |  | 0 |  | 0
| 트랜스 | ADX6000 | 트랜스포머 (800턴) | 80kV |  |  | 미래메디칼 |  |  | 0 |  |  |  | 0 |  | 0 |  | 0 |  |  | 0 |  | 0
| CORE | DX3000, ADX4000W ADX6000 | T 코어 (히터트랜스용) | T31 X 8 X 19E |  |  | 대영파츠넷 |  |  | 880 |  |  |  | 880 |  | 0 |  | 0 |  |  | 0 |  | 0
| CORE | SOLO | T 코어 (히터트랜스용) | TR22-14-6.5 |  |  | DCT,HLP |  |  | 0 |  |  |  | 0 |  | 0 |  | 0 |  |  | 0 |  | 0
| CORE | ADX6000 | 센더스트 코어 | CS234060 |  |  | 도일코리아 |  |  | 250 |  |  |  | 250 |  | 0 |  | 0 |  |  | 0 |  | 0
| CABLE | DX3000, ADX4000W ADX6000 | TIW 권선 (히터트랜스용 선) | (외경)0.7mm (내경)0.5mm, 4000m |  |  | 승리케이블 |  |  | 0 |  |  |  | 0 |  | 0 |  | 0 |  |  | 0 |  | 0
| CABLE | DX3000, ADX4000W ADX6000 | 히터트랜스용 고압선(적색) | 40KVDC 22AWG |  |  | HLP |  |  | 0 |  |  |  | 0 |  | 0 |  | 0 |  |  | 0 |  | 0
| CABLE | SOLO | 히터트랜스용 고압선(흰색) | DSI HV CABLE 2178 |  |  | BGT |  |  | 0 |  |  |  | 0 |  | 0 |  | 0 |  |  | 0 |  | 0
| BOARD | DX3000, ADX4000W | 고압베어 B/D |  |  |  | 한샘디지텍 |  |  | 0 |  |  |  | 0 |  | 0 |  | 0 |  |  | 0 |  | 0
| BOARD | DX3000 | 고압베어 B/D - TFT | 70kV, 3mA |  |  | HLP |  |  | 0 |  |  |  | 0 |  | 0 |  | 0 |  |  | 0 |  | 0
| BOARD | COCOON | 고압베어 B/D | 구형 |  |  | 한샘디지텍 |  |  | 1192 |  |  |  | 1192 |  | 0 |  | 0 |  |  | 0 |  | 0
| BOARD | COCOON | 고압베어 B/D | 신형 |  |  | 한샘디지텍 |  |  | 0 |  |  |  | 0 |  | 0 |  | 0 |  |  | 0 |  | 0
| BOARD | SOLO | 고압베어 B/D |  |  |  | HLP |  |  | 0 |  |  |  | 0 |  | 0 |  | 0 |  |  | 0 |  | 0
| BOARD | ADX6000 | 고압베어 B/D | 구형 |  |  | 한샘디지텍 |  |  | 176 |  |  |  | 176 |  | 0 |  | 0 |  |  | 0 |  | 0
| BOARD | ADX6000 | 고압베어 B/D | 신형 |  |  | 한샘디지텍 |  |  | 0 |  |  |  | 0 |  | 0 |  | 0 |  |  | 0 |  | 0
| BOARD | DX3000, ADX4000W | 튜브 고정 보드 에노드 | 나사 |  |  | 한샘디지텍 |  |  | 1000 |  |  |  | 1000 |  | 0 |  | 0 |  |  | 0 |  | 0
| BOARD | DX3000 | 튜브 고정 보드 케소드 | 필라멘트 |  |  | 한샘디지텍 |  |  | 1800 |  |  |  | 1800 |  | 0 |  | 0 |  |  | 0 |  | 0
| BOARD | ADX4000W | 튜브 고정 보드 케소드 | 필라멘트 |  |  | 한샘디지텍 |  |  | 2040 |  |  |  | 2040 |  | 0 |  | 0 |  |  | 0 |  | 0
| BOARD | COCOON | 튜브 고정 보드 에노드 | 나사 |  |  | 한샘디지텍 |  |  | 1202 |  |  |  | 1202 |  | 0 |  | 0 |  |  | 0 |  | 0
| BOARD | ADX6000 | 튜브 고정 보드 에노드 | 나사 |  |  | 한샘디지텍 |  |  | 0 |  |  |  | 0 |  | 0 |  | 0 |  |  | 0 |  | 0
| BOARD | ADX6000 | 튜브 고정 보드 케소드 | 필라멘트 |  |  | 한샘디지텍 |  |  | 0 |  |  |  | 0 |  | 0 |  | 0 |  |  | 0 |  | 0
| 베이클라이트 | DX3000, ADX4000W ADX6000 | 베이클라이트 케이스 | 베이클라이트 |  |  | 용봉화학 |  |  | 733 |  |  |  | 733 |  | 0 |  | 0 |  |  | 0 |  | 0
| HDPE | COCOON | NC 케이스 | HDPE |  |  | 용봉화학 |  |  | 112 |  |  |  | 112 |  | 0 |  | 0 |  |  | 0 |  | 0
| HDPE | SOLO | NC 케이스 | HDPE |  |  | 용봉화학 |  |  | 40 |  |  |  | 40 |  | 0 |  | 0 |  |  | 0 |  | 0
| HDPE | COCOON | PE케이스 거치대 | HDPE |  |  | 용봉화학 |  |  | 200 |  |  |  | 200 |  | 0 |  | 0 |  |  | 0 |  | 0
| 황동 | DX3000 | 신주 케이스 | 0.6T |  |  | 해진정밀 |  |  | 893 |  |  |  | 893 |  | 0 |  | 0 |  |  | 0 |  | 0
| 황동 | COCOON | 신주 케이스 | 0.6T |  |  | 디지아이 |  |  | 654 |  |  |  | 654 |  | 0 |  | 0 |  |  | 0 |  | 0
| 황동 | SOLO | 신주 케이스 | 0.6T |  |  | 디지아이 |  |  | 0 |  |  |  | 0 |  | 0 |  | 0 |  |  | 0 |  | 0
| 황동 | ADX4000W | 신주 케이스 | 0.6T |  |  | 해진정밀 |  |  | 273 |  |  |  | 273 |  | 0 |  | 0 |  |  | 0 |  | 0
| 황동 | ADX6000 | 신주 케이스 | 0.6T + 193 (커팅전) |  |  | 해진정밀 |  |  | 200 |  |  |  | 200 |  | 0 |  | 0 |  |  | 0 |  | 0
| 황동 | DX3000, ADX4000W ADX6000 | 신주 케이스 뚜껑 | 0.6T |  |  | 해진정밀 |  |  | 737 |  |  |  | 737 |  | 0 |  | 0 |  |  | 0 |  | 0
| 황동 | COCOON | 신주 케이스 뚜껑 | 0.6T |  |  | 디지아이 |  |  | 232 |  |  |  | 202 |  | 0 |  | 0 | 30 | 2026-03-12 | 30 |  | 0
| 황동 | SOLO | 신주 케이스 뚜껑 | 0.6T |  |  | 디지아이 |  |  | 50 |  |  |  | 50 |  | 0 |  | 0 |  |  | 0 |  | 0
| 황동 | 공용 | 방사구 |  |  |  | 해진정밀 |  |  | 0 |  |  |  | 0 |  | 0 |  | 0 |  |  | 0 |  | 0
| 황동 | 공용 | 방사구 | 외경 탭 추가 |  |  | 해진정밀 |  |  | 100 |  |  |  | 100 |  | 0 |  | 0 |  |  | 0 |  | 0
| 황동 | 공용 | 방사구 너트 |  |  |  | 해진정밀 |  |  | 1188 |  |  |  | 1188 |  | 0 |  | 0 |  |  | 0 |  | 0
| AL | DX3000, ADX4000W ADX6000 | 알루미늄 필터 | 0.8T * Φ24 |  |  | 광전레이저 |  |  | 1543 |  |  |  | 1543 |  | 0 |  | 0 |  |  | 0 |  | 0
| AL | COCOON | 알루미늄 필터 | 1.2T * Φ24 |  |  | 광전레이저 |  |  | 0 |  |  |  | 0 |  | 0 |  | 0 |  |  | 0 |  | 0
| AL | ADX6000 | 알루미늄 필터 | 2T * Φ24 |  |  | 광전레이저 |  |  | 0 |  |  |  | 0 |  | 0 |  | 0 |  |  | 0 |  | 0
| 오링 | 공용 | 방사구 오링 | 2*18 | [5 empty] | 0 |  |  |  | 0 |  | 0 |  | 0 |  |  | 0 |  | 0
| BOARD | DX3000, ADX4000W | 3 PIN 커넥터 | [6 empty] | 0 |  |  |  | 0 |  | 0 |  | 0 |  |  | 0 |  | 0
| BOARD | DX3000,ADX4000W COCOON,ADX6000 | 4 PIN 커넥터 | [6 empty] | 0 |  |  |  | 0 |  | 0 |  | 0 |  |  | 0 |  | 0
| BOARD | DX3000, ADX4000W | 7핀 B/D |  |  |  | 한샘디지텍 |  |  | 574 |  |  |  | 574 |  | 0 |  | 0 |  |  | 0 |  | 0
| BOARD | DX3000 | 9핀 B/D - TFT |  |  |  | HLP |  |  | 604 |  |  |  | 604 |  | 0 |  | 0 |  |  | 0 |  | 0
| BOARD | COCOON | 8핀 B/D |  |  |  | 한샘디지텍 |  |  | 400 |  |  |  | 400 |  | 0 |  | 0 |  |  | 0 |  | 0
| BOARD | SOLO | 9핀 B/D |  |  |  | 한샘디지텍 |  |  | 260 |  |  |  | 260 |  | 0 |  | 0 |  |  | 0 |  | 0
| BOARD | ADX6000 | 10핀 B/D |  |  |  | 한샘디지텍 |  |  | 0 |  |  |  | 0 |  | 0 |  | 0 |  |  | 0 |  | 0
| PCB | DX3000 | CTR B/D (유럽용) |  |  |  | HLP |  |  | 249 |  |  |  | 249 |  | 0 |  | 0 |  |  | 0 |  | 0
| PCB | DX3000 | CTR B/D (미국용) |  |  |  | HLP |  |  | 100 |  |  |  | 100 |  | 0 |  | 0 |  |  | 0 |  | 0
| PCB | DX3000 | CTR B/D (TFT용) | V3.1.1 |  |  | HLP |  |  | 164 |  |  |  | 164 |  | 0 |  | 0 |  |  | 0 |  | 0
| PCB | DX3000 | LCD B/D (듀얼 슬라이드) |  |  |  | HLP |  |  | 300 |  |  |  | 300 |  | 0 |  | 0 |  |  | 0 |  | 0
| PCB | DX3000 | TFT LCD B/D (듀얼 슬라이드) | V3.0.1 |  |  | HLP |  |  | 102 |  |  |  | 102 |  | 0 |  | 0 |  |  | 0 |  | 0
| PCB | DX3000 | LCD B/D (사파리) -원버턴타입 |  |  |  | HLP |  |  | 0 |  |  |  | 0 |  | 0 |  | 0 |  |  | 0 |  | 0
| PCB | DX3000 | OLED B/D (듀얼) |  |  |  | HLP |  |  | 0 |  |  |  | 0 |  | 0 |  | 0 |  |  | 0 |  | 0
| PCB | DX3000 | EX B/D (듀얼) (좌) |  |  |  | HLP |  |  | 240 |  |  |  | 240 |  | 0 |  | 0 |  |  | 0 |  | 0
| PCB | DX3000 | EX B/D (듀얼) (우) |  |  |  | HLP |  |  | 240 |  |  |  | 240 |  | 0 |  | 0 |  |  | 0 |  | 0
| PCB | DX3000 | EX B/D 사파리 (원버턴) |  |  |  | HLP |  |  | 88 |  |  |  | 88 |  | 0 |  | 0 |  |  | 0 |  | 0
| PCB | DX3000 | RELAY 쪽 보드 |  |  |  | HLP |  |  | 0 |  |  |  | 0 |  | 0 |  | 0 |  |  | 0 |  | 0
| PCB | DX3000 | AIM LED 쪽 보드 | V3.0.1 |  |  | HLP |  |  | 378 |  |  |  | 378 |  | 0 |  | 0 |  |  | 0 |  | 0
| PANEL | DX3000 | LCD PANEL | 2.35"LCD |  |  | HLP |  |  | 855 |  |  |  | 855 |  | 0 |  | 0 |  |  | 0 |  | 0
| PANEL | DX3000, SOLO | TFT LCD PANEL | 2.4"LCD - CT1715N241A |  |  | 클리어디스플레이 |  |  | 823 |  |  |  | 823 |  | 0 |  | 0 |  |  | 0 |  | 0
| CABLE | DX3000 | 하네스 1번 | FFC 20핀 |  |  | HLP |  |  | 0 |  |  |  | 0 |  | 0 |  | 0 |  |  | 0 |  | 0
| CABLE | DX3000 | 하네스 4번 | 후면 전원 Wire - DC 잭 |  |  | HLP |  |  | 0 |  |  |  | 0 |  | 0 |  | 0 |  |  | 0 |  | 0
| CABLE | DX3000 | 하네스 5번 | EXP KEY 4핀 케이블 |  |  | HLP |  |  | 0 |  |  |  | 0 |  | 0 |  | 0 |  |  | 0 |  | 0
| CABLE | DX3000 | 하네스 7번 | 마그네틱보드 연결 4핀 |  |  | HLP |  |  | 0 |  |  |  | 0 |  | 0 |  | 0 |  |  | 0 |  | 0
| CABLE | DX3000 | 하네스 8번 | CJ4003 잭 (관전류 짹 + 2핀케이블) |  |  | HLP |  |  | 98 |  |  |  | 98 |  | 0 |  | 0 |  |  | 0 |  | 0
| ABS 난연 | DX3000 | LCD GUIDE | ABS 난연 화이트 |  |  | 천우 |  |  | 340 |  |  |  | 340 |  | 0 |  | 0 |  |  | 0 |  | 0
| ABS 난연 | DX3000 | LCD GUIDE (사파리) |  |  |  | HLP |  |  | 247 |  |  |  | 247 |  | 0 |  | 0 |  |  | 0 |  | 0
| ABS 난연 | DX3000 | FRONT COVER (듀얼 슬라이드) | ABS 난연 블랙 |  |  | 천우 |  |  | 302 |  |  |  | 302 |  | 0 |  | 0 |  |  | 0 |  | 0
| ABS 난연 | DX3000 | FRONT COVER (듀얼 슬라이드) | ABS 난연 블랙 (홀작업 완료) |  |  | 천우 |  |  | 0 |  |  |  | 0 |  | 0 |  | 0 |  |  | 0 |  | 0
| ABS 난연 | DX3000 | FRONT COVER (듀얼 슬라이드) | ABS 난연 화이트 |  |  | 천우 |  |  | 306 |  |  |  | 306 |  | 0 |  | 0 |  |  | 0 |  | 0
| ABS 난연 | DX3000 | REAR COVER | ABS 난연 블랙 |  |  | 천우 |  |  | 40 |  |  |  | 40 |  | 0 |  | 0 |  |  | 0 |  | 0
| ABS 난연 | DX3000 | REAR COVER | ABS 난연 화이트 |  |  | 천우 |  |  | 372 |  |  |  | 372 |  | 0 |  | 0 |  |  | 0 |  | 0
| ABS 난연 | DX3000 | BATTERY COVER | ABS 난연 블랙 + 블랙 |  |  | 천우 |  |  | 525 |  |  |  | 525 |  | 0 |  | 0 |  |  | 0 |  | 0
| ABS 난연 | DX3000 | BATTERY COVER | ABS 난연 화이트 |  |  | 천우 |  |  | 0 |  |  |  | 0 |  | 0 |  | 0 |  |  | 0 |  | 0
| ABS 난연 | DX3000 | BATTERY COVER | ABS 난연 화이트 + 진한 회색 |  |  | 천우 |  |  | 2109 |  |  |  | 2109 |  | 0 |  | 0 |  |  | 0 |  | 0
| ABS 난연 | DX3000 | POWER BUTTON | ABS 난연 화이트 + 밝은 회색 |  |  | 천우 |  |  | 60 |  |  |  | 60 |  | 0 |  | 0 |  |  | 0 |  | 0
| ABS 난연 | DX3000 | EX BUTTON | ABS 난연 화이트 + 밝은 회색 |  |  | 천우 |  |  | 540 |  |  |  | 540 |  | 0 |  | 0 |  |  | 0 |  | 0
| ABS 난연 | DX3000 | NAVI KEY | ABS 난연 화이트 + 밝은 회색 |  |  | 천우 |  |  | 94 |  |  |  | 94 |  | 0 |  | 0 |  |  | 0 |  | 0
| ABS 난연 | DX3000 | DECO GUIDE | ABS 난연 화이트 + 진한 회색 |  |  | 천우 |  |  | 759 |  |  |  | 759 |  | 0 |  | 0 |  |  | 0 |  | 0
| ABS 난연 | DX3000 | 20cm CONE | ABS 난연 블랙 + 블랙 무광 |  |  | 천우 |  |  | 0 |  |  |  | 0 |  | 0 |  | 0 |  |  | 0 |  | 0
| ABS 난연 | DX3000 | 20cm CONE | ABS 난연 화이트 |  |  | 천우 |  |  | 592 |  |  |  | 592 |  | 0 |  | 0 |  |  | 0 |  | 0
| ABS 난연 | DX3000 | 15cm CONE | ABS 난연 화이트 |  |  | 천우 |  |  | 129 |  |  |  | 129 |  | 0 |  | 0 |  |  | 0 |  | 0
| ABS 난연 | DX3000 | X-CAP (기본) | ABS 화이트 + 진한 회색 |  |  | 천우 |  |  | 214 |  |  |  | 214 |  | 0 |  | 0 |  |  | 0 |  | 0
| ABS 난연 | DX3000 | X-CAP 체결형 (신형) | ABS 난연 화이트 + 진한 회색 |  |  | 천우 |  |  | 484 |  |  |  | 484 |  | 0 |  | 0 |  |  | 0 |  | 0
| ABS 난연 | DX3000 | X-CAP 체결형 (구형, 일본용) | ABS 난연 화이트 + 진한 회색 |  |  | 천우 |  |  | 0 |  |  |  | 0 |  | 0 |  | 0 |  |  | 0 |  | 0
| ABS 난연 | DX3000 | X-CAP 체결형 스프레이 X (구형, 일본용) | ABS 난연 화이트 |  |  | 천우 |  |  | 0 |  |  |  | 0 |  | 0 |  | 0 |  |  | 0 |  | 0
| ABS 난연 | DX3000 | CONE 젠더 | ABS 난연 블랙 + 블랙 무광 |  |  | 천우 |  |  | 0 |  |  |  | 0 |  | 0 |  | 0 |  |  | 0 |  | 0
| ABS 난연 | DX3000 | 메디컬용 컬리메타 | ABS 난연 블랙 |  |  | 금오몰드 |  |  | 61 |  |  |  | 61 |  | 0 |  | 0 |  |  | 0 |  | 0
| ABS 난연 | DX3000 | 메디컬용 컬리메타 CAP | ABS 난연 블랙 + 블랙 무광 |  |  | 금오몰드 |  |  | 106 |  |  |  | 106 |  | 0 |  | 0 |  |  | 0 |  | 0
| 아크릴 | DX3000 | LCD WINDOW | 투명 아크릴 |  |  | 천우 |  |  | 280 |  |  |  | 280 |  | 0 |  | 0 |  |  | 0 |  | 0
| 아크릴 | DX3000 | LCD LED | 확산 아크릴 |  |  | 천우 |  |  | 100 |  |  |  | 100 |  | 0 |  | 0 |  |  | 0 |  | 0
| 아크릴 | DX3000 | POWER LED | 확산 아크릴 |  |  | 천우 |  |  | 612 |  |  |  | 612 |  | 0 |  | 0 |  |  | 0 |  | 0
| 아크릴 | DX3000 | EX LED (좌) | 확산 아크릴 |  |  | 천우 |  |  | 300 |  |  |  | 300 |  | 0 |  | 0 |  |  | 0 |  | 0
| 아크릴 | DX3000 | EX LED (우) | 확산 아크릴 |  |  | 천우 |  |  | 300 |  |  |  | 300 |  | 0 |  | 0 |  |  | 0 |  | 0
| 아크릴 | DX3000 | 메디컬용 십자아크릴 (66*66) | [6 empty] | 124 |  |  |  | 124 |  | 0 |  | 0 |  |  | 0 |  | 0
| AL | DX3000 | 알루미늄 필터 | 0.8T * Φ63 |  |  | 광전레이저 |  |  | 652 |  |  |  | 652 |  | 0 |  | 0 |  |  | 0 |  | 0
| AL | DX3000 | 알루미늄 필터 | 1.5T * Φ63 일본 동물용 |  |  | 광전레이저 |  |  | 34 |  |  |  | 34 |  | 0 |  | 0 |  |  | 0 |  | 0
| 인조가죽 | DX3000 | HAND STRAP 손잡이 | 인조 가죽 |  |  | 굿모닝코리아유통 |  |  | 0 |  |  |  | 0 |  | 0 |  | 0 |  |  | 0 |  | 0
| 인조가죽 | DX3000 | HAND STRAP 손잡이 (로고 없음) | 인조 가죽 |  |  | 굿모닝코리아유통 |  |  | 240 |  |  |  | 240 |  | 0 |  | 0 |  |  | 0 |  | 0
| STEEL | DX3000, ADX4000W | 고리 1 | 니켈 도금 |  |  | 굿모닝코리아유통 |  |  | 407 |  |  |  | 407 |  | 0 |  | 0 |  |  | 0 |  | 0
| STEEL | DX3000 | 고리 2 | 니켈 도금 |  |  | 굿모닝코리아유통 |  |  | 409 |  |  |  | 409 |  | 0 |  | 0 |  |  | 0 |  | 0
| PCB | COCOON | CTR B/D |  |  |  | HLP |  |  | 0 |  |  |  | 0 |  | 0 |  | 0 |  |  | 0 |  | 0
| PCB | COCOON | FET B/D | + 56 (교체전) |  |  | HLP |  |  | 93 |  |  |  | 93 |  | 0 |  | 0 |  |  | 0 |  | 0
| PCB | COCOON | POWER SWITCH BD |  |  |  | HLP |  |  | 755 |  |  |  | 755 |  | 0 |  | 0 |  |  | 0 |  | 0
| PCB | COCOON | POWER SWITCH BD (Ver 3.0.0) |  |  |  | HLP |  |  | 98 |  |  |  | 98 |  | 0 |  | 0 |  |  | 0 |  | 0
| PCB | COCOON | HANDLE CONNECTOR BD 신형 (신주 2핀) |  |  |  | HLP |  |  | 200 |  |  |  | 200 |  | 0 |  | 0 |  |  | 0 |  | 0
| PCB | COCOON | BATTERY BRIDGE BD |  |  |  | HLP |  |  | 189 |  |  |  | 189 |  | 0 |  | 0 |  |  | 0 |  | 0
| PCB | COCOON | CRADLE BD |  |  |  | HLP |  |  | 656 |  |  |  | 656 |  | 0 |  | 0 |  |  | 0 |  | 0
| PCB | COCOON | OP & TOUCH BD |  |  |  | HLP |  |  | 0 |  |  |  | 0 |  | 0 |  | 0 |  |  | 0 |  | 0
| CABLE | COCOON | 하네스 1번 | TX30(FEMALE)+YH396-02 100mm CTR BD 외부단자 2핀 |  |  | HLP |  |  | 215 |  |  |  | 215 |  | 0 |  | 0 |  |  | 0 |  | 0
| CABLE | COCOON | 하네스 2번 | TX30(MALE)+DC022(2.5) 80mm 전원 외부단자 2핀 |  |  | HLP |  |  | 424 |  |  |  | 424 |  | 0 |  | 0 |  |  | 0 |  | 0
| CABLE | COCOON | 하네스 3번 | FFC CABLE 1mm*30P*200*B CTR BD*OP BD (다른방향) |  |  | HLP |  |  | 374 |  |  |  | 374 |  | 0 |  | 0 |  |  | 0 |  | 0
| CABLE | COCOON | 하네스 4번 | 12505HS-02+SORDER 50mm - OP BD 2.20 전용 스피커 2핀 |  |  | HLP |  |  | 0 |  |  |  | 0 |  | 0 |  | 0 |  |  | 0 |  | 0
| CABLE | COCOON | 하네스 5번 | YH396-04*2EA 150mm BATTERY BRIDGE BD 4핀 |  |  | HLP |  |  | 492 |  |  |  | 492 |  | 0 |  | 0 |  |  | 0 |  | 0
| CABLE | COCOON | 하네스 7번 | 12505HS-05 125mm POWER SWITCH BD 5핀 |  |  | HLP |  |  | 300 |  |  |  | 300 |  | 0 |  | 0 |  |  | 0 |  | 0
| CABLE | COCOON | 하네스 11번 | YH396-02+SORDER 80mm CRADLE 신주 연결 2핀 |  |  | HLP |  |  | 356 |  |  |  | 356 |  | 0 |  | 0 |  |  | 0 |  | 0
| CABLE | COCOON | 에이밍 하네스 1번 | YHM025-02R 210mm, CTR + POWER BD 2핀 |  |  | HLP |  |  | 431 |  |  |  | 431 |  | 0 |  | 0 |  |  | 0 |  | 0
| CABLE | COCOON | 에이밍 하네스 2번 | YHM025-02R 180mm, LED BD 2핀, 19+83(사출결합) |  |  | HLP |  |  | 277 |  |  |  | 277 |  | 0 |  | 0 |  |  | 0 |  | 0
| PANEL | COCOON | OLED PANEL | UG-5664ASWEF01 |  |  | HLP |  |  | 0 |  |  |  | 0 |  | 0 |  | 0 |  |  | 0 |  | 0
| ABS 난연 | COCOON | TOP BODY | 메탈 실버 유광 |  |  | 천우 |  |  | 303 |  |  |  | 303 |  | 0 |  | 0 |  |  | 0 |  | 0
| ABS 난연 | COCOON | BOTTOM BODY | 블랙 유광 |  |  | 천우 |  |  | 0 |  |  |  | 0 |  | 0 |  | 0 |  |  | 0 |  | 0
| ABS 난연 | COCOON | OLED GUIDE | ABS 난연 화이트 |  |  | 천우 |  |  | 0 |  |  |  | 0 |  | 0 |  | 0 |  |  | 0 |  | 0
| ABS 난연 | COCOON | POWER BUTTON | 메탈 실버 유광 |  |  | 천우 |  |  | 324 |  |  |  | 324 |  | 0 |  | 0 |  |  | 0 |  | 0
| ABS 난연 | COCOON | BUTTON INDICATOR | ABS 난연 화이트 |  |  | 천우 |  |  | 259 |  |  |  | 259 |  | 0 |  | 0 |  |  | 0 |  | 0
| ABS 난연 | COCOON | TOUCH DUMMY | 확산 아크릴 |  |  | 천우 |  |  | 156 |  |  |  | 156 |  | 0 |  | 0 |  |  | 0 |  | 0
| ABS 난연 | COCOON | LOCK KNOB | 메탈 실버 유광 |  |  | 천우 |  |  | 69 |  |  |  | 69 |  | 0 |  | 0 |  |  | 0 |  | 0
| ABS 난연 | COCOON | LOCK INNER | 메탈 실버 |  |  | 천우 |  |  | 29 |  |  |  | 29 |  | 0 |  | 0 |  |  | 0 |  | 0
| ABS 난연 | COCOON | FRONT_S (18cm) | 블랙 유광 |  |  | 천우 |  |  | 207 |  |  |  | 207 |  | 0 |  | 0 |  |  | 0 |  | 0
| ABS 난연 | COCOON | FRONT_L (20cm) | ABS 난연 블랙 + 블랙 유광 |  |  | 천우 |  |  | 165 |  |  |  | 165 |  | 0 |  | 0 |  |  | 0 |  | 0
| ABS 난연 | COCOON | FRONT_CAP | 블랙 유광 |  |  | 천우 |  |  | 248 |  |  |  | 248 |  | 0 |  | 0 |  |  | 0 |  | 0
| ABS 난연 | COCOON | 에이밍 앞 사출 | 블랙 유광 |  |  | 천우 |  |  | 295 |  |  |  | 295 |  | 0 |  | 0 |  |  | 0 |  | 0
| ABS 난연 | COCOON | CONE GUIDE_S (18cm) | ABS 난연 화이트 |  |  | 천우 |  |  | 260 |  |  |  | 260 |  | 0 |  | 0 |  |  | 0 |  | 0
| ABS 난연 | COCOON | CONE GUIDE_L (20cm) | ABS 난연 화이트 |  |  | 천우 |  |  | 420 |  |  |  | 420 |  | 0 |  | 0 |  |  | 0 |  | 0
| ABS 난연 | COCOON | HAND BODY | 메탈 실버 유광 |  |  | 천우 |  |  | 80 |  |  |  | 80 |  | 0 |  | 0 |  |  | 0 |  | 0
| ABS 난연 | COCOON | HAND TOP COVER | 메탈 실버 |  |  | 천우 |  |  | 490 |  |  |  | 490 |  | 0 |  | 0 |  |  | 0 |  | 0
| ABS 난연 | COCOON | BAT BOTTOM | 블랙 유광 |  |  | 천우 |  |  | 433 |  |  |  | 433 |  | 0 |  | 0 |  |  | 0 |  | 0
| ABS 난연 | COCOON | CRADLE BODY BUTTON X | ABS 난연 블랙 + 블랙 유광 |  |  | 천우 |  |  | 48 |  |  |  | 48 |  | 0 |  | 0 |  |  | 0 |  | 0
| ABS 난연 | COCOON | CRADLE BOTTOM | 블랙 유광 |  |  | 천우 |  |  | 90 |  |  |  | 90 |  | 0 |  | 0 |  |  | 0 |  | 0
| 도금용 ABS | COCOON | CRADLE FRAME | 도금용 사출 + 크롬 도금 |  |  | 천우 |  |  | 103 |  |  |  | 103 |  | 0 |  | 0 |  |  | 0 |  | 0
| ABS 난연 | COCOON | SHOT BUTTON | ABS 난연 화이트 + 오렌지 유광 |  |  | 천우 |  |  | 165 |  |  |  | 165 |  | 0 |  | 0 |  |  | 0 |  | 0
| ABS 난연 | COCOON | SHOT PCB GUIDE | ABS 난연 화이트 |  |  | 천우 |  |  | 0 |  |  |  | 0 |  | 0 |  | 0 |  |  | 0 |  | 0
| ABS 난연 | COCOON | SLIDE SWITCH | ABS 난연 화이트 + 레드 유광 |  |  | 천우 |  |  | 332 |  |  |  | 332 |  | 0 |  | 0 |  |  | 0 |  | 0
| ABS 난연 | COCOON | SLIDE CAP | ABS 난연 화이트 + 레드 유광 |  |  | 천우 |  |  | 400 |  |  |  | 400 |  | 0 |  | 0 |  |  | 0 |  | 0
| ABS 난연 | COCOON | GER GUIDE | ABS 난연 화이트 |  |  | 천우 |  |  | 471 |  |  |  | 471 |  | 0 |  | 0 |  |  | 0 |  | 0
| ABS 난연 | COCOON | 에이밍 LED BODY 신형 A |  |  |  | 오비스코리아 |  |  | 658 |  |  |  | 658 |  | 0 |  | 0 |  |  | 0 |  | 0
| ABS 난연 | COCOON | 에이밍 LED BODY 신형 B |  |  |  | 오비스코리아 |  |  | 257 |  |  |  | 257 |  | 0 |  | 0 |  |  | 0 |  | 0
| ABS 난연 | COCOON | 에이밍 방사구 젠더 |  |  |  | 다우정밀 |  |  | 0 |  |  |  | 0 |  | 0 |  | 0 |  |  | 0 |  | 0
| 아크릴 | COCOON | WINDOW | 투명 아크릴 + 실크 인쇄 로고O |  |  | 우민테크 |  |  | 270 |  |  |  | 270 |  | 0 |  | 0 |  |  | 0 |  | 0
| 아크릴 | COCOON | WINDOW | 투명 아크릴 + 실크 인쇄 로고X |  |  | 우민테크 |  |  | 500 |  |  |  | 500 |  | 0 |  | 0 |  |  | 0 |  | 0
| 아크릴 | COCOON | 에이밍 아크릴 은경 | 아크릴 | [5 empty] | 0 |  |  |  | 0 |  | 0 |  | 0 |  |  | 0 |  | 0
| 아크릴 | COCOON | 에이밍 십자 아크릴 (사각 모양) | 투명 아크릴 + 인쇄 | [5 empty] | 0 |  |  |  | 0 |  | 0 |  | 0 |  |  | 0 |  | 0
| 아크릴 | COCOON | 에이밍 원형 십자 아크릴 (테두리 O) 2.0T | 투명 아크릴 + 인쇄 2T - 영국용 | [5 empty] | 0 |  |  |  | 0 |  | 0 |  | 0 |  |  | 0 |  | 0
| 아크릴 | COCOON | 에이밍 원형 십자 아크릴 (테두리 O) 2.0T | 투명 아크릴 + 인쇄 2T - 얇은 테두리 | [5 empty] | 208 |  |  |  | 208 |  | 0 |  | 0 |  |  | 0 |  | 0
| 아크릴 | COCOON | 에이밍 원형 십자 아크릴 (테두리 X) 2.0T | 투명 아크릴 + 인쇄 2T -사파리용 | [5 empty] | 108 |  |  |  | 108 |  | 0 |  | 0 |  |  | 0 |  | 0
| AL | COCOON | 알루미늄 필터 | 0.5T * Φ63 코쿤 기본 |  |  | 광전레이저 |  |  | 596 |  |  |  | 596 |  | 0 |  | 0 |  |  | 0 |  | 0
| RUBBER | COCOON | BAT BOTTOM RUBBER | RUBBER |  |  | 남경화학 |  |  | 364 |  |  |  | 364 |  | 0 |  | 0 |  |  | 0 |  | 0
| RUBBER | COCOON | CRADLE FOOT RUBBER | RUBBER |  |  | 남경화학 |  |  | 0 |  |  |  | 0 |  | 0 |  | 0 |  |  | 0 |  | 0
| 신주 | COCOON | CRADLE 신주 핀 | 신주 가공 + 니켈 도금 |  |  | 다우정밀 |  |  | 0 |  |  |  | 0 |  | 0 |  | 0 |  |  | 0 |  | 0
| 스프링 | COCOON | EXP BUTTON 스프링 | 스프링 |  |  | 금호스프링 |  |  | 0 |  |  |  | 0 |  | 0 |  | 0 |  |  | 0 |  | 0
| 스프링 | COCOON | CRADLE 충전단자 스프링 | 스프링 |  |  | 금호스프링 |  |  | 0 |  |  |  | 0 |  | 0 |  | 0 |  |  | 0 |  | 0
| STEEL | COCOON | 고리 | 니켈 도금 D링 |  |  | 굿모닝코리아유통 |  |  | 351 |  |  |  | 351 |  | 0 |  | 0 |  |  | 0 |  | 0
| 자석 | COCOON | 자석 | 네오디움 마그넷 |  |  | 일성마그네트 |  |  | 0 |  |  |  | 0 |  | 0 |  | 0 |  |  | 0 |  | 0
| ABS 난연 | COCOON | FRONT_S (18cm) | ABS 난연 블랙 + 블랙 무광 |  |  | 천우 |  |  | 34 |  |  |  | 34 |  | 0 |  | 0 |  |  | 0 |  | 0
| ABS 난연 | COCOON | FRONT_L (20cm) | ABS 난연 블랙 + 블랙 무광 |  |  | 천우 |  |  | 239 |  |  |  | 239 |  | 0 |  | 0 |  |  | 0 |  | 0
| ABS 난연 | COCOON | FRONT_CAP | ABS 난연 블랙 + 블랙 무광 |  |  | 천우 |  |  | 145 |  |  |  | 145 |  | 0 |  | 0 |  |  | 0 |  | 0
| ABS 난연 | COCOON | 에이밍 앞 사출 | 블랙 무광 |  |  | 천우 |  |  | 488 |  |  |  | 488 |  | 0 |  | 0 |  |  | 0 |  | 0
| ABS 난연 | COCOON | POWER BUTTON | ABS 난연 화이트 유광 |  |  | 천우 |  |  | 465 |  |  |  | 465 |  | 0 |  | 0 |  |  | 0 |  | 0
| ABS 난연 | COCOON | LOCK KNOB | ABS 난연 화이트 유광 |  |  | 천우 |  |  | 171 |  |  |  | 171 |  | 0 |  | 0 |  |  | 0 |  | 0
| ABS 난연 | COCOON | LOCK INNER | ABS 난연 화이트 |  |  | 천우 |  |  | 279 |  |  |  | 279 |  | 0 |  | 0 |  |  | 0 |  | 0
| ABS 난연 | COCOON | HAND BODY | ABS 난연 화이트 + 화이트 유광 |  |  | 천우 |  |  | 0 |  |  |  | 0 |  | 0 |  | 0 |  |  | 0 |  | 0
| ABS 난연 | COCOON | HAND TOP COVER | ABS 난연 화이트 유광 |  |  | 천우 |  |  | 0 |  |  |  | 0 |  | 0 |  | 0 |  |  | 0 |  | 0
| ABS 난연 | COCOON | BAT BOTTOM | ABS 난연 블랙 + 블랙 무광 |  |  | 천우 |  |  | 49 |  |  |  | 49 |  | 0 |  | 0 |  |  | 0 |  | 0
| PCB | SOLO | CTR _BD |  |  |  | HLP |  |  | 0 |  |  |  | 0 |  | 0 |  | 0 |  |  | 0 |  | 0
| PCB | SOLO | OP_BD |  |  |  | HLP |  |  | 0 |  |  |  | 0 |  | 0 |  | 0 |  |  | 0 |  | 0
| PCB | SOLO | POWER_BD |  |  |  | HLP |  |  | 62 |  |  |  | 62 |  | 0 |  | 0 |  |  | 0 |  | 0
| PCB | SOLO | MAIN_BD |  |  |  | HLP |  |  | 0 |  |  |  | 0 |  | 0 |  | 0 |  |  | 0 |  | 0
| PCB | SOLO | 리모콘_BD |  |  |  | HLP |  |  | 68 |  |  |  | 68 |  | 0 |  | 0 |  |  | 0 |  | 0
| PCB | SOLO | EXP_BD |  |  |  | HLP |  |  | 0 |  |  |  | 0 |  | 0 |  | 0 |  |  | 0 |  | 0
| PCB | SOLO | BATCON_BD |  |  |  | HLP |  |  | 31 |  |  |  | 29 |  | 0 |  | 0 | 2 | 2026-03-12 | 2 |  | 0
| CABLE | SOLO | SOLO 하네스 1번 | 12505HS-12 (PowerBD - OP 12핀) |  |  | HLP |  |  | 616 |  |  |  | 616 |  | 0 |  | 0 |  |  | 0 |  | 0
| CABLE | SOLO | SOLO 하네스 2번 | 12505HS-03 Battery-Handle bridge 3핀 |  |  | HLP |  |  | 73 |  |  |  | 47 |  | 0 |  | 0 | 26 | 2026-03-12 | 26 |  | 0
| CABLE | SOLO | SOLO 하네스 3번 | 0.5 * 40 * 100 * B (FFC 40핀) |  |  | HLP |  |  | 227 |  |  |  | 227 |  | 0 |  | 0 |  |  | 0 |  | 0
| CABLE | SOLO | SOLO 하네스 4번 | BATCON+EXP _ 190mm(Red1EA, White 2EA)-3핀 |  |  | HLP |  |  | 250 |  |  |  | 250 |  | 0 |  | 0 |  |  | 0 |  | 0
| ABS 난연 | SOLO | TOP Body | ABS 블랙 샌딩 |  |  | 천우 |  |  | 164 |  |  |  | 164 |  | 0 |  | 0 |  |  | 0 |  | 0
| ABS 난연 | SOLO | Bottom Body | ABS 블랙 샌딩 |  |  | 천우 |  |  | 178 |  |  |  | 178 |  | 0 |  | 0 |  |  | 0 |  | 0
| ABS 난연 | SOLO | Main_Cone | ABS 메탈릭 다크그레이 |  |  | 천우 |  |  | 205 |  |  |  | 205 |  | 0 |  | 0 |  |  | 0 |  | 0
| ABS 난연 | SOLO | Hand_Body | ABS 블랙 샌딩 |  |  | 천우 |  |  | 36 |  |  |  | 36 |  | 0 |  | 0 |  |  | 0 |  | 0
| ABS 난연 | SOLO | Bat_Bottom | ABS 블랙 샌딩 |  |  | 천우 |  |  | 544 |  |  |  | 542 |  | 0 |  | 0 | 2 | 2026-03-12 | 2 |  | 0
| ABS 난연 | SOLO | Power Button | ABS 블랙 샌딩 |  |  | 천우 |  |  | 537 |  |  |  | 537 |  | 0 |  | 0 |  |  | 0 |  | 0
| ABS 난연 | SOLO | Button Indicator | ABS 블랙 |  |  | 천우 |  |  | 0 |  |  |  | 0 |  | 0 |  | 0 |  |  | 0 |  | 0
| ABS 난연 | SOLO | LCD GUIDE | ABS 블랙 |  |  | 월드씨앤피 |  |  | 71 |  |  |  | 71 |  | 0 |  | 0 |  |  | 0 |  | 0
| ABS 난연 | SOLO | 발생부_Guide | ABS 블랙 |  |  | 천우 |  |  | 553 |  |  |  | 553 |  | 0 |  | 0 |  |  | 0 |  | 0
| ABS 난연 | SOLO | Lock Inner | ABS 블랙 |  |  | 천우 |  |  | 529 |  |  |  | 529 |  | 0 |  | 0 |  |  | 0 |  | 0
| ABS 난연 | SOLO | Lock Knob | ABS 블랙 샌딩 |  |  | 천우 |  |  | 554 |  |  |  | 554 |  | 0 |  | 0 |  |  | 0 |  | 0
| ABS 난연 | SOLO | Front_CAP | ABS 메탈릭 다크그레이 |  |  | 천우 |  |  | 500 |  |  |  | 500 |  | 0 |  | 0 |  |  | 0 |  | 0
| ABS 난연 | SOLO | 연장 Cone | ABS 메탈릭 다크그레이 |  |  | 천우 |  |  | 139 |  |  |  | 139 |  | 0 |  | 0 |  |  | 0 |  | 0
| ABS 난연 | SOLO | Hand Top Cover | ABS 블랙 |  |  | 천우 |  |  | 550 |  |  |  | 550 |  | 0 |  | 0 |  |  | 0 |  | 0
| ABS 난연 | SOLO | Slide Switch | ABS 블루(PANTTON 660C) 무광 |  |  | 천우 |  |  | 551 |  |  |  | 551 |  | 0 |  | 0 |  |  | 0 |  | 0
| ABS 난연 | SOLO | Slide Switch Cap | ABS 레드 무광 |  |  | 천우 |  |  | 552 |  |  |  | 552 |  | 0 |  | 0 |  |  | 0 |  | 0
| ABS 난연 | SOLO | Shot_Button | ABS 메탈릭 다크그레이 |  |  | 천우 |  |  | 53 |  |  |  | 53 |  | 0 |  | 0 |  |  | 0 |  | 0
| ABS 난연 | SOLO | Shot_PCB_Guide |  |  |  | 천우 |  |  | 552 |  |  |  | 552 |  | 0 |  | 0 |  |  | 0 |  | 0
| ABS 난연 | SOLO | Bat_Bottom_Cover | ABS 블랙 샌딩 |  |  | 천우 |  |  | 0 |  |  |  | 0 |  | 0 |  | 0 |  |  | 0 |  | 0
| 아크릴 | SOLO | Aiming_Light_LED_아크릴 | 확산 아크릴/ 화이트 |  |  | 천우 |  |  | 527 |  |  |  | 527 |  | 0 |  | 0 |  |  | 0 |  | 0
| 아크릴 | SOLO | LCD_Window | PC / 투명 + (구형 26) |  |  | 천우 |  |  | 493 |  |  |  | 493 |  | 0 |  | 0 |  |  | 0 |  | 0
| 아크릴 | SOLO | LCD_LED_확산_아크릴 | 확산 아크릴/ 화이트 |  |  | 천우 |  |  | 554 |  |  |  | 554 |  | 0 |  | 0 |  |  | 0 |  | 0
| 아크릴 | SOLO | 광센서_유색_창 | PC/스모그/퍼플 |  |  | 천우 |  |  | 476 |  |  |  | 476 |  | 0 |  | 0 |  |  | 0 |  | 0
| 아크릴 | SOLO | BAT_LED_확산_아크릴 | 확산 아크릴/ 화이트 |  |  | 천우 |  |  | 548 |  |  |  | 548 |  | 0 |  | 0 |  |  | 0 |  | 0
| 가스켓 | SOLO | LCD 터치가스켓 | 8X8X7 | [5 empty] | 1499 |  |  |  | 1499 |  | 0 |  | 0 |  |  | 0 |  | 0
| AL | SOLO | 마운트 | 삼각대 고정홀 | [5 empty] | 248 |  |  |  | 248 |  | 0 |  | 0 |  |  | 0 |  | 0
| RUBBER | SOLO | BAT BOTTOM RUBBER | RUBBER (1T, 마운트 홀) |  |  | 남경화학 |  |  | 467 |  |  |  | 465 |  | 0 |  | 0 | 2 | 2026-03-12 | 2 |  | 0
| ABS 난연 | DX3000, ADX6000,SOLO | 에이밍 바디 뭉치 | ø33*19.3 |  |  | 오비스코리아 |  |  | 0 |  |  |  | 0 |  | 0 |  | 0 |  |  | 0 |  | 0
| 아크릴 | DX3000, ADX6000,SOLO | 아크릴 은경 | 아크릴 40파이 |  |  | 명동아크릴 |  |  | 0 |  |  |  | 0 |  | 0 |  | 0 |  |  | 0 |  | 0
| PCB | DX3000, ADX6000,SOLO | 에이밍 LED 보드 | LED PCB |  |  | HLP |  |  | 0 |  |  |  | 0 |  | 0 |  | 0 |  |  | 0 |  | 0
| AL | DX3000, ADX6000,SOLO | LED PCB 방열 가이드 | 흑색 다이캐스팅 |  |  | ㈜쿠가 |  |  | 824 |  |  |  | 824 |  | 0 |  | 0 |  |  | 0 |  | 0
| PCB | ADX4000W | CTR B/D | + 12(AS용) |  |  | HLP |  |  | 87 |  |  |  | 87 |  | 0 |  | 0 |  |  | 0 |  | 0
| PCB | ADX4000W | 4.8" LCD BD |  |  |  | HLP |  |  | 224 |  |  |  | 224 |  | 0 |  | 0 |  |  | 0 |  | 0
| PCB | ADX4000W | POWER BD |  |  |  | HLP |  |  | 138 |  |  |  | 138 |  | 0 |  | 0 |  |  | 0 |  | 0
| PCB | ADX4000W | EX B/D |  |  |  | HLP |  |  | 116 |  |  |  | 116 |  | 0 |  | 0 |  |  | 0 |  | 0
| PCB | ADX4000W | NAVI BD |  |  |  | HLP |  |  | 170 |  |  |  | 170 |  | 0 |  | 0 |  |  | 0 |  | 0
| PCB | ADX4000W | NAVI BD 사파리 |  |  |  | HLP |  |  | 6 |  |  |  | 6 |  | 0 |  | 0 |  |  | 0 |  | 0
| PCB | ADX4000W | Carrier BD (구형 KONTRON) |  |  |  | 비씨엠테크 |  |  | 0 |  |  |  | 0 |  | 0 |  | 0 |  |  | 0 |  | 0
| PCB | ADX4000W | Carrier BD (신형 DFI) |  |  |  | 한컴MDS |  |  | 126 |  |  |  | 126 |  | 0 |  | 0 |  |  | 0 |  | 0
| PCB | ADX4000W | Module BD (구형 KONTRON) |  |  |  | KONTRON |  |  | 37 |  |  |  | 37 |  | 0 |  | 0 |  |  | 0 |  | 0
| PCB | ADX4000W | Module BD (신형 DFI) |  |  |  | 한컴MDS |  |  | 12 |  |  |  | 12 |  | 0 |  | 0 |  |  | 0 |  | 0
| PCB | ADX4000W | USB 메모리 BD (구형 KONTRON) |  |  |  | HLP |  |  | 0 |  |  |  | 0 |  | 0 |  | 0 |  |  | 0 |  | 0
| PCB | ADX4000W | USB 메모리 BD (신형 DFI) |  |  |  | HLP |  |  | 48 |  |  |  | 48 |  | 0 |  | 0 |  |  | 0 |  | 0
| PANEL | ADX4000W | 5" LCD | LQ050W1LA0A |  |  | 홍콩 |  |  | 0 |  |  |  | 0 |  | 0 |  | 0 |  |  | 0 |  | 0
| PANEL | ADX4000W | 4.8" LCD | LMS480J-C01(LTS480WS-C01) |  |  | HLP |  |  | 15 |  |  |  | 15 |  | 0 |  | 0 |  |  | 0 |  | 0
| CABLE | ADX4000W | Embedded PC 전원 (2핀) | 케리어+CTR B/D 연결 |  |  | HLP |  |  | 104 |  |  |  | 104 |  | 0 |  | 0 |  |  | 0 |  | 0
| CABLE | ADX4000W | 리모콘 및 관전류 (4핀) |  |  |  | HLP |  |  | 87 |  |  |  | 87 |  | 0 |  | 0 |  |  | 0 |  | 0
| CABLE | ADX4000W | USB Wire (4핀) |  |  |  | HLP |  |  | 90 |  |  |  | 90 |  | 0 |  | 0 |  |  | 0 |  | 0
| CABLE | ADX4000W | NAVIGATION KEY (6핀) |  |  |  | HLP |  |  | 72 |  |  |  | 72 |  | 0 |  | 0 |  |  | 0 |  | 0
| CABLE | ADX4000W | RS422 통신 및 PC 전원 on/off (7핀) |  |  |  | HLP |  |  | 38 |  |  |  | 38 |  | 0 |  | 0 |  |  | 0 |  | 0
| CABLE | ADX4000W | 전원 및 EXP Wire (8핀) |  |  |  | HLP |  |  | 146 |  |  |  | 146 |  | 0 |  | 0 |  |  | 0 |  | 0
| CABLE | ADX4000W | LCD Wire (LVDS) (30핀) |  |  |  | HLP |  |  | 512 |  |  |  | 512 |  | 0 |  | 0 |  |  | 0 |  | 0
| ABS 난연 | ADX4000W | LCD TOP | ABS 난연 화이트 |  |  | 천우 |  |  | 101 |  |  |  | 101 |  | 0 |  | 0 |  |  | 0 |  | 0
| ABS 난연 | ADX4000W | LCD BOTTOM | ABS 난연 화이트 |  |  | 천우 |  |  | 101 |  |  |  | 101 |  | 0 |  | 0 |  |  | 0 |  | 0
| ABS 난연 | ADX4000W | LCD GUIDE | ABS 난연 화이트 |  |  | 천우 |  |  | 2058 |  |  |  | 1918 |  | 0 |  | 0 | 140 | 2026-03-12 | 140 |  | 0
| ABS 난연 | ADX4000W | TOP | ABS 난연 화이트 |  |  | 천우 |  |  | 0 |  |  |  | 0 |  | 0 |  | 0 |  |  | 0 |  | 0
| ABS 난연 | ADX4000W | BOTTOM | ABS 난연 화이트 |  |  | 천우 |  |  | 0 |  |  |  | 0 |  | 0 |  | 0 |  |  | 0 |  | 0
| ABS 난연 | ADX4000W | BATTERY COVER | ABS 난연 화이트 + 진한 회색 |  |  | 천우 |  |  | 56 |  |  |  | 56 |  | 0 |  | 0 |  |  | 0 |  | 0
| ABS 난연 | ADX4000W | USB COVER | ABS 난연 화이트 + 진한 회색 |  |  | 천우 |  |  | 32 |  |  |  | 32 |  | 0 |  | 0 |  |  | 0 |  | 0
| ABS 난연 | ADX4000W | POWER LED GUIDE | 확산 아크릴 |  |  | 천우 |  |  | 2263 |  |  |  | 2193 |  | 0 |  | 0 | 70 | 2026-03-12 | 70 |  | 0
| ABS 난연 | ADX4000W | EX LED GUIDE | 확산 아크릴 |  |  | 천우 |  |  | 3652 |  |  |  | 3582 |  | 0 |  | 0 | 70 | 2026-03-12 | 70 |  | 0
| ABS 난연 | ADX4000W | GUIDE | ABS 난연 화이트 + 진한 회색 |  |  | 천우 |  |  | 185 |  |  |  | 115 |  | 0 |  | 0 | 70 | 2026-03-12 | 70 |  | 0
| ABS 난연 | ADX4000W | GUIDE 스프레이 X | ABS 난연 화이트 |  |  | 천우 |  |  | 4840 |  |  |  | 4840 |  | 0 |  | 0 |  |  | 0 |  | 0
| ABS 난연 | ADX4000W | HINGE GUIDE | ABS 난연 화이트 |  |  | 천우 |  |  | 225 |  |  |  | 225 |  | 0 |  | 0 |  |  | 0 |  | 0
| ABS 난연 | ADX4000W | POWER BUTTON | ABS 난연 화이트 + 밝은 회색 |  |  | 천우 |  |  | 93 |  |  |  | 93 |  | 0 |  | 0 |  |  | 0 |  | 0
| ABS 난연 | ADX4000W | POWER BUTTON 스프레이 X | ABS 난연 화이트 |  |  | 천우 |  |  | 3331 |  |  |  | 3331 |  | 0 |  | 0 |  |  | 0 |  | 0
| ABS 난연 | ADX4000W | EXPOSE BUTTON | ABS 난연 화이트 + 밝은 회색 |  |  | 천우 |  |  | 6 |  |  |  | 6 |  | 0 |  | 0 |  |  | 0 |  | 0
| ABS 난연 | ADX4000W | EXPOSE BUTTON 스프레이 X | ABS 난연 화이트 |  |  | 천우 |  |  | 3432 |  |  |  | 3432 |  | 0 |  | 0 |  |  | 0 |  | 0
| ABS 난연 | ADX4000W | NAVI BUTTON (가운데) | ABS 난연 화이트 + 밝은 회색 |  |  | 천우 |  |  | 35 |  |  |  | 35 |  | 0 |  | 0 |  |  | 0 |  | 0
| ABS 난연 | ADX4000W | NAVI BUTTON 스프레이 X (가운데) | ABS 난연 화이트 |  |  | 천우 |  |  | 2756 |  |  |  | 2756 |  | 0 |  | 0 |  |  | 0 |  | 0
| ABS 난연 | ADX4000W | NAVI KEY (방향) | ABS 난연 화이트 + 밝은 회색 |  |  | 천우 |  |  | 74 |  |  |  | 74 |  | 0 |  | 0 |  |  | 0 |  | 0
| ABS 난연 | ADX4000W | NAVI KEY 사파리 (방향) | ABS 난연 반투명 |  |  | 천우 |  |  | 78 |  |  |  | 78 |  | 0 |  | 0 |  |  | 0 |  | 0
| ABS 난연 | ADX4000W | NAVI KEY 스프레이 X (방향) | ABS 난연 화이트 |  |  | 천우 |  |  | 3340 |  |  |  | 3340 |  | 0 |  | 0 |  |  | 0 |  | 0
| ABS 난연 | ADX4000W | FRONT CONE 일체형 | ABS 난연 화이트 + 진한 회색 |  |  | 천우 |  |  | 133 |  |  |  | 133 |  | 0 |  | 0 |  |  | 0 |  | 0
| ABS 난연 | ADX4000W | FRONT CONE 체결형 | ABS 난연 화이트 + 진한 회색 |  |  | 천우 |  |  | 123 |  |  |  | 123 |  | 0 |  | 0 |  |  | 0 |  | 0
| ABS 난연 | ADX4000W | 20cm CONE | ABS 난연 화이트 + 진한 회색 |  |  | 천우 |  |  | 134 |  |  |  | 134 |  | 0 |  | 0 |  |  | 0 |  | 0
| ABS 난연 | ADX4000W | 15cm CONE | ABS 난연 화이트 + 진한 회색 |  |  | 천우 |  |  | 113 |  |  |  | 113 |  | 0 |  | 0 |  |  | 0 |  | 0
| AL | ADX4000W | 히팅 싱크 구형 (일본 사용) |  |  |  | 다우정밀 |  |  | 59 |  |  |  | 59 |  | 0 |  | 0 |  |  | 0 |  | 0
| AL | ADX4000W | 히팅 싱크 신형 |  |  |  | 다우정밀 |  |  | 0 |  |  |  | 0 |  | 0 |  | 0 |  |  | 0 |  | 0
| 쿨링팬 | ADX4000W | 방열 팬 구형 (일본 사용) | 1204KL-01W-B10 5V 0.1A |  |  | 직구 |  |  | 54 |  |  |  | 54 |  | 0 |  | 0 |  |  | 0 |  | 0
| 쿨링팬 | ADX4000W | 방열 팬 신형 | HBD0401005SEM 5V 0.15A |  |  | 직구 |  |  | 0 |  |  |  | 0 |  | 0 |  | 0 |  |  | 0 |  | 0
| 써멀패드 | ADX4000W | 히팅 패드 |  |  |  | 직구 |  |  | 71 |  |  |  | 71 |  | 0 |  | 0 |  |  | 0 |  | 0
| 페라이트 | ADX4000W | 큰 페라이트 | ZCAT-1730-0730 |  |  | HLP |  |  | 301 |  |  |  | 301 |  | 0 |  | 0 |  |  | 0 |  | 0
| 페라이트 | ADX4000W | 작은 페라이트 | ZCAT-1325-0530 |  |  | HLP |  |  | 352 |  |  |  | 352 |  | 0 |  | 0 |  |  | 0 |  | 0
| 동글 | ADX4000W | TP-LINK (WAN1000M)-동글 |  |  |  | 직구 |  |  | 200 |  |  |  | 200 |  | 0 |  | 0 |  |  | 0 |  | 0
| 동글 | ADX4000W | ip TIME 무선 랜카드 [N100UM] |  |  |  | 직구 |  |  | 35 |  |  |  | 35 |  | 0 |  | 0 |  |  | 0 |  | 0
| 동글 | ADX4000W | ELECOM WIFI (10DR) | WDC-150SU2M |  |  | 일본 지사 |  |  | 0 |  |  |  | 0 |  | 0 |  | 0 |  |  | 0 |  | 0
| USB | ADX4000W | USB 메모리 | 16GB |  |  | 직구 |  |  | 20 |  |  |  | 20 |  | 0 |  | 0 |  |  | 0 |  | 0
| 클립 | ADX4000W | Q 클립 |  |  |  | 직구 |  |  | 0 |  |  |  | 0 |  | 0 |  | 0 |  |  | 0 |  | 0
| 클립 | ADX4000W | L 클립 |  |  |  | 직구 |  |  | 0 |  |  |  | 0 |  | 0 |  | 0 |  |  | 0 |  | 0
| 실리콘 | ADX4000W | HAND GUIDE | ABS 난연 화이트 |  |  | 천우 |  |  | 490 |  |  |  | 490 |  | 0 |  | 0 |  |  | 0 |  | 0
| 인조가죽 | ADX4000W | HAND STRAP -손잡이(터치펜)(유럽용) | 인조 가죽, AL(Cr도금), SUS Φ2.0 |  |  | 굿모닝코리아유통 |  |  | 71 |  |  |  | 71 |  | 0 |  | 0 |  |  | 0 |  | 0
| 인조가죽 | ADX4000W | HAND STRAP -손잡이(터치펜) | 인조 가죽, AL(Cr도금), SUS Φ2.0 |  |  | 굿모닝코리아유통 |  |  | 144 |  |  |  | 144 |  | 0 |  | 0 |  |  | 0 |  | 0
| PCB | ADX6000S | CTR B/D |  |  |  | HLP |  |  | 235 |  |  |  | 235 |  | 0 |  | 0 |  |  | 0 |  | 0
| PCB | ADX6000 | CON BD | V2.0.1 |  |  | HLP |  |  | 500 |  |  |  | 500 |  | 0 |  | 0 |  |  | 0 |  | 0
| PCB | ADX6000S | LCD B/D |  |  |  | HLP |  |  | 205 |  |  |  | 205 |  | 0 |  | 0 |  |  | 0 |  | 0
| PCB | ADX6000S | ETC CARRIER BD | IEC-1000 |  |  | HLP |  |  | 90 |  |  |  | 90 |  | 0 |  | 0 |  |  | 0 |  | 0
| PCB | ADX6000S | ETC FRONT BD | 리모콘 포트 수정 신형 얇은 것 |  |  | HLP |  |  | 109 |  |  |  | 109 |  | 0 |  | 0 |  |  | 0 |  | 0
| PCB | ADX6000 | Power Switch B/D |  |  |  | HLP |  |  | 106 |  |  |  | 106 |  | 0 |  | 0 |  |  | 0 |  | 0
| PCB | ADX6000 | EX B/D |  |  |  | HLP |  |  | 108 |  |  |  | 108 |  | 0 |  | 0 |  |  | 0 |  | 0
| PCB | ADX6000 | 관전류 B/D |  |  |  | HLP |  |  | 280 |  |  |  | 280 |  | 0 |  | 0 |  |  | 0 |  | 0
| PCB | ADX6000 | Battery Bridge B/D |  |  |  | HLP |  |  | 192 |  |  |  | 192 |  | 0 |  | 0 |  |  | 0 |  | 0
| PCB | ADX6000 | Battery Connect B/D |  |  |  | HLP |  |  | 194 |  |  |  | 194 |  | 0 |  | 0 |  |  | 0 |  | 0
| PCB | ADX6000 | Cradle B/D |  |  |  | HLP |  |  | 0 |  |  |  | 0 |  | 0 |  | 0 |  |  | 0 |  | 0
| CABLE | ADX4000W, ADX6000 | 스피커 2핀 | 12505HS-02+SORDER 200mm |  |  | HLP |  |  | 157 |  |  |  | 157 |  | 0 |  | 0 |  |  | 0 |  | 0
| CABLE | ADX6000S | 하네스 1번 | 12505HS-06, 12505HS-04, 12505HS-03, 12505HS-02 CTR, CURRENT, FRONT, PC BD연결 / 180mm, 140mm, 200mm |  |  | HLP |  |  | 123 |  |  |  | 123 |  | 0 |  | 0 |  |  | 0 |  | 0
| CABLE | ADX6000S | 하네스 2번 | 12505HS-04, USB-105 PC, FRONT BD 연결 / 70mm |  |  | HLP |  |  | 240 |  |  |  | 240 |  | 0 |  | 0 |  |  | 0 |  | 0
| CABLE | ADX6000 | 하네스 3번 | Power&Exp Connector 12핀 / 160mm, 70mm |  |  | HLP |  |  | 203 |  |  |  | 203 |  | 0 |  | 0 |  |  | 0 |  | 0
| CABLE | ADX6000 | 하네스 5번 | 컬리메이터 LED 2핀 / 300mm |  |  | HLP |  |  | 0 |  |  |  | 0 |  | 0 |  | 0 |  |  | 0 |  | 0
| CABLE | ADX6000S | 하네스 6번 | SMH250-02 PC 전원 케이블 / 130mm |  |  | HLP |  |  | 234 |  |  |  | 234 |  | 0 |  | 0 |  |  | 0 |  | 0
| CABLE | ADX6000S | 하네스 7번 | DF19G-20S-1C(0.5) (2EA) LVDS 케이블 / 160mm 힌지 작업시 발주 |  |  | HLP |  |  | 512 |  |  |  | 512 |  | 0 |  | 0 |  |  | 0 |  | 0
| CABLE | ADX6000S | 하네스 9-1번 | 12505HS-03 Carrier Mini BD 케이블 / 100mm (한쪽만 커넥터) |  |  | HLP |  |  | 501 |  |  |  | 501 |  | 0 |  | 0 |  |  | 0 |  | 0
| CABLE | ADX6000S | 하네스 10번 | CHW0640-03, 1205HS-03 PC, CTR BD 연결 / 130mm |  |  | HLP |  |  | 210 |  |  |  | 210 |  | 0 |  | 0 |  |  | 0 |  | 0
| CABLE | ADX6000 | 하네스 11번 | Battery BD 02 [4핀,2핀,Dual] 탈착, 외부 BAT BD 연결 / 90mm, 80mm |  |  | HLP |  |  | 354 |  |  |  | 354 |  | 0 |  | 0 |  |  | 0 |  | 0
| CABLE | ADX6000S | 하네스 14번 | FFC Cable 40핀 / 50mm - 사용안함 |  |  | HLP |  |  | 0 |  |  |  | 0 |  | 0 |  | 0 |  |  | 0 |  | 0
| CABLE | ADX6000 | Battery BD 01 Wire Harness (2핀) | 80mm |  |  | HLP |  |  | 712 |  |  |  | 712 |  | 0 |  | 0 |  |  | 0 |  | 0
| PANEL | ADX6000S | 4.3" LCD (신형) | IEC-1000 |  |  | 에이치앤에스 |  |  | 0 |  |  |  | 0 |  | 0 |  | 0 |  |  | 0 |  | 0
| MODULE | ADX6000S | 4.3" Module (신형) | IEC-1000 |  |  | 에이치앤에스 |  |  | 0 |  |  |  | 0 |  | 0 |  | 0 |  |  | 0 |  | 0
| ABS 난연 | ADX6000 | 컬리메이터 TOP 사출 | ABS 난연 화이트 + 스프레이 |  |  | 천우 |  |  | 348 |  |  |  | 348 |  | 0 |  | 0 |  |  | 0 |  | 0
| ABS 난연 | ADX6000 | 컬리메이터 BOTTOM 사출 | ABS 난연 화이트 + 스프레이 |  |  | 천우 |  |  | 326 |  |  |  | 326 |  | 0 |  | 0 |  |  | 0 |  | 0
| ABS 난연 | ADX6000 | 컬리메이터 FRONT 사출 | ABS 난연 화이트 + 스프레이 |  |  | 천우 |  |  | 306 |  |  |  | 306 |  | 0 |  | 0 |  |  | 0 |  | 0
| ABS 난연 | ADX6000 | 컬리메이터 FRONT 사출 | ABS 난연 화이트 + 스프레이(블랙무광) |  |  | 천우 |  |  | 0 |  |  |  | 0 |  | 0 |  | 0 |  |  | 0 |  | 0
| ABS 난연 | ADX6000 | 일체형 컬리메이터 | ABS 난연 블랙 |  |  | 금오몰드 |  |  | 0 |  |  |  | 0 |  | 0 |  | 0 |  |  | 0 |  | 0
| ABS 난연 | ADX6000 | LCD Cover 사출 | ABS 난연 화이트+ 색바랜 노란색 398 |  |  | 천우 |  |  | 327 |  |  |  | 327 |  | 0 |  | 0 |  |  | 0 |  | 0
| ABS 난연 | ADX6000 | LCD Inner Cover 사출 | ABS 난연 화이트 + 스프레이 |  |  | 천우 |  |  | 355 |  |  |  | 355 |  | 0 |  | 0 |  |  | 0 |  | 0
| ABS 난연 | ADX6000 | LCD 힌지 사출 커버 TOP | ABS 난연 화이트 + 스프레이 |  |  | 천우 |  |  | 0 |  |  |  | 0 |  | 0 |  | 0 |  |  | 0 |  | 0
| ABS 난연 | ADX6000 | LCD 힌지 사출 커버 BOTTOM | ABS 난연 화이트 + 스프레이 |  |  | 천우 |  |  | 26 |  |  |  | 26 |  | 0 |  | 0 |  |  | 0 |  | 0
| ABS 난연 | ADX6000 | LCD 사출 나사 커버 | ABS 난연 화이트 + 스프레이 |  |  | 천우 |  |  | 1009 |  |  |  | 1009 |  | 0 |  | 0 |  |  | 0 |  | 0
| ABS 난연 | ADX6000 | Main PC 거치대 사출 | ABS 난연 화이트 |  |  | 천우 |  |  | 335 |  |  |  | 335 |  | 0 |  | 0 |  |  | 0 |  | 0
| ABS 난연 | ADX6000 | BODY LEFT 사출 | ABS 난연 화이트 + 스프레이 |  |  | 천우 |  |  | 0 |  |  |  | 0 |  | 0 |  | 0 |  |  | 0 |  | 0
| ABS 난연 | ADX6000 | BODY LEFT 사출 배터리 커버 | ABS 난연 화이트 + 스프레이 |  |  | 천우 |  |  | 536 |  |  |  | 536 |  | 0 |  | 0 |  |  | 0 |  | 0
| ABS 난연 | ADX6000 | BODY RIGHT 사출 | ABS 난연 화이트 + 스프레이 |  |  | 천우 |  |  | 8 |  |  |  | 8 |  | 0 |  | 0 |  |  | 0 |  | 0
| ABS 난연 | ADX6000 | HANDLE LEFT 사출 | ABS 난연 화이트 + 스프레이 |  |  | 천우 |  |  | 586 |  |  |  | 586 |  | 0 |  | 0 |  |  | 0 |  | 0
| ABS 난연 | ADX6000 | HANDLE RIGHT 사출 | ABS 난연 화이트 + 스프레이 |  |  | 천우 |  |  | 309 |  |  |  | 309 |  | 0 |  | 0 |  |  | 0 |  | 0
| ABS 난연 | ADX6000 | CRADLE TOP 사출 | ABS 난연 화이트 + 스프레이 |  |  | 천우 |  |  | 109 |  |  |  | 109 |  | 0 |  | 0 |  |  | 0 |  | 0
| ABS 난연 | ADX6000 | CRADLE BOTTOM 사출 | ABS 난연 화이트 + 스프레이 블랙 |  |  | 천우 |  |  | 21 |  |  |  | 21 |  | 0 |  | 0 |  |  | 0 |  | 0
| ABS 난연 | ADX6000 | CRADLE LED Guide 사출 | ABS 난연 화이트 + 스프레이 |  |  | 천우 |  |  | 193 |  |  |  | 193 |  | 0 |  | 0 |  |  | 0 |  | 0
| ABS 난연 | ADX6000 | 리모콘 포트 가이드 | ABS 난연 화이트 |  |  | 월드씨앤피 |  |  | 352 |  |  |  | 352 |  | 0 |  | 0 |  |  | 0 |  | 0
| 아크릴 | ADX6000 | Power Button 사출 | 스모그 투명 아크릴 |  |  | 천우 |  |  | 379 |  |  |  | 379 |  | 0 |  | 0 |  |  | 0 |  | 0
| 아크릴 | ADX6000 | Black Deco Guide | 스모그 투명 아크릴 |  |  | 천우 |  |  | 4 |  |  |  | 4 |  | 0 |  | 0 |  |  | 0 |  | 0
| 아크릴 | ADX6000 | EX Button 사출 | 스모그 투명 아크릴 |  |  | 천우 |  |  | 575 |  |  |  | 575 |  | 0 |  | 0 |  |  | 0 |  | 0
| 아크릴 | ADX6000 | LCD 아크릴 가이드 | 투명 아크릴 |  |  | 아크릴최가 |  |  | 56 |  |  |  | 56 |  | 0 |  | 0 |  |  | 0 |  | 0
| 아크릴 | ADX6000 | 아크릴 투명 십자 panel | 아크릴 + 실크 인쇄 |  |  | 아크릴최가 |  |  | 0 |  |  |  | 0 |  | 0 |  | 0 |  |  | 0 |  | 0
| STEEL | ADX6000 | LCD HINGE | 가공 |  |  | 디엔케이시스템 |  |  | 12 |  |  |  | 12 |  | 0 |  | 0 |  |  | 0 |  | 0
| AL | ADX6000 | Base Block | AL 가공 + 흑색 아노다이징 |  |  | 제이케이시스템 |  |  | 0 |  |  |  | 0 |  | 0 |  | 0 |  |  | 0 |  | 0
| AL | ADX6000 | Bottom Block | AL 가공 + 흑색 아노다이징 |  |  | 제이케이시스템 |  |  | 27 |  |  |  | 27 |  | 0 |  | 0 |  |  | 0 |  | 0
| AL | ADX6000 | 알루미늄 브라켓 6 hole | AL 가공 + 백색 아노다이징 |  |  | 제이케이시스템 |  |  | 0 |  |  |  | 0 |  | 0 |  | 0 |  |  | 0 |  | 0
| RUBBER | ADX6000 | CRADLE FOOT RUBBER | RUBBER |  |  | 남경화학 |  |  | 3600 |  |  |  | 3600 |  | 0 |  | 0 |  |  | 0 |  | 0
| SUS | ADX6000 | 손잡이 핀 | 가공 |  |  | 다우정밀 |  |  | 0 |  |  |  | 0 |  | 0 |  | 0 |  |  | 0 |  | 0
| 페라이트 | ADX6000 | 중간 페라이트 코어 | ZCAT 1518-0730 |  |  | HLP |  |  | 384 |  |  |  | 384 |  | 0 |  | 0 |  |  | 0 |  | 0
| 스티커 | ADX6000S | LCD 배젤 스티커 |  |  |  | 그라피아스크린 |  |  | 0 |  |  |  | 0 |  | 0 |  | 0 |  |  | 0 |  | 0
| 스티커 | ADX6000S | Front Port Sticker | 리모콘 포트 수정 신형 |  |  | 그라피아스크린 |  |  | 0 |  |  |  | 0 |  | 0 |  | 0 |  |  | 0 |  | 0
| 인조가죽 | ADX6000 | LCD 힌지 가죽 커버 | 인조 가죽 |  |  | 굿모닝코리아유통 |  |  | 0 |  |  |  | 0 |  | 0 |  | 0 |  |  | 0 |  | 0
| 인조가죽 | ADX6000 | 가죽 손잡이 (탈착배터리 터치펜 X) | 인조 가죽 |  |  | 굿모닝코리아유통 |  |  | 192 |  |  |  | 192 |  | 0 |  | 0 |  |  | 0 |  | 0
| 자석 | ADX6000 | 자석 |  |  |  | 일성마그네트 |  |  | 0 |  |  |  | 0 |  | 0 |  | 0 |  |  | 0 |  | 0
| 배터리 | DX3000, ADX4000W | 기본 배터리 | PF435060HP |  |  | 비앤테크 |  |  | 0 |  |  |  | 0 |  | 0 |  | 0 |  |  | 0 |  | 0
| 배터리 | DX3000 | 내부 배터리 | PF435060HP |  |  | 비앤테크 |  |  | 0 |  |  |  | 0 |  | 0 |  | 0 |  |  | 0 |  | 0
| 배터리 | COCOON | 내부 배터리 | PF605060HP |  |  | 비앤테크 |  |  | 0 |  |  |  | 0 |  | 0 |  | 0 |  |  | 0 |  | 0
| 배터리 | COCOON | 외부 배터리 | PF605060HP |  |  | 비앤테크 |  |  | 0 |  |  |  | 0 |  | 0 |  | 0 |  |  | 0 |  | 0
| 배터리 | DX3000 | 소형 외부배터리 | PF435060HP |  |  | 비앤테크 |  |  | 0 |  |  |  | 0 |  | 0 |  | 0 |  |  | 0 |  | 0
| 배터리 | ADX6000 | 기본 배터리 | LIP1902A 18.5V 5S 50C 2100mAh |  |  | 비앤테크 |  |  | 190 |  |  |  | 190 |  | 0 |  | 0 |  |  | 0 |  | 0
| 배터리 | ADX6000 | 외부 배터리 | LIP1902A_5035127SH25 |  |  | 비앤테크 |  |  | 0 |  |  |  | 0 |  | 0 |  | 0 |  |  | 0 |  | 0
| CORD | 공용 | 2구 AC코드 C타입 | 220V |  |  | 브리지파워 |  |  | 1300 |  |  |  | 1300 |  | 0 |  | 0 |  |  | 0 |  | 0
| CORD | 공용 | 2구 AC코드 A타입 | 일본용, 110V |  |  | 브리지파워 |  |  | 0 |  |  |  | 0 |  | 0 |  | 0 |  |  | 0 |  | 0
| CORD | 공용 | 3구 접지 AC 코드 | 유럽용, 220V |  |  | 브리지파워 |  |  | 208 |  |  |  | 208 |  | 0 |  | 0 |  |  | 0 |  | 0
| CORD | 공용 | 3구 접지 AC 코드 A타입 | 일본용, 110V |  |  | 브리지파워 |  |  | 96 |  |  |  | 96 |  | 0 |  | 0 |  |  | 0 |  | 0
| CORD | 공용 | 3구 접지 AC코드 B타입 | 미국용 |  |  | 브리지파워 |  |  | 600 |  |  |  | 600 |  | 0 |  | 0 |  |  | 0 |  | 0
| CORD | 공용 | 3구 접지 AC코드 I타입 | 호주, 중국 공용 |  |  | 브리지파워 |  |  | 190 |  |  |  | 190 |  | 0 |  | 0 |  |  | 0 |  | 0
| CORD | 공용 | 3구 접지 AC코드 G타입 | 영국용 |  |  | 브리지파워 |  |  | 300 |  |  |  | 300 |  | 0 |  | 0 |  |  | 0 |  | 0
| ADAPTER | 공용 | 2구 충전기 | BPL910S16N01, 220V |  |  | 브리지파워 |  |  | 560 |  |  |  | 560 |  | 0 |  | 0 |  |  | 0 |  | 0
| ADAPTER | 공용 | 3구 충전기 | BPL910S16F01, (미국, 호주 공용) |  |  | 브리지파워 |  |  | 560 |  |  |  | 560 |  | 0 |  | 0 |  |  | 0 |  | 0
| ADAPTER | ADX6000 | 20.7V 1.7A 충전기 | 5S 어댑터 |  |  | 브리지파워 |  |  | 1040 |  |  |  | 1040 |  | 0 |  | 0 |  |  | 0 |  | 0
| ADAPTER | ADX6000 | 25.2V 1.7A 충전기 | 6S 어댑터 (중국용) |  |  | 브리지파워 |  |  | 7 |  |  |  | 7 |  | 0 |  | 0 |  |  | 0 |  | 0
| ADAPTER | 공용 | 15V 1.0A 충전기 | 220V |  |  | 브리지파워 |  |  | 0 |  |  |  | 0 |  | 0 |  | 0 |  |  | 0 |  | 0
| ADAPTER | 공용 | 15V 1.0A 충전기 | 110V |  |  | 브리지파워 |  |  | 0 |  |  |  | 0 |  | 0 |  | 0 |  |  | 0 |  | 0
| 충전 변환 젠더 | 공용 | 외부배터리 충전용 잭 |  |  |  | 직구 |  |  | 0 |  |  |  | 0 |  | 0 |  | 0 |  |  | 0 |  | 0
| 배터리 충전기 | DX3000, ADX4000W | 거치대 | D-910 |  |  | HLP |  |  | 0 |  |  |  | 0 |  | 0 |  | 0 |  |  | 0 |  | 0
| CABLE | 공용 | 외부 배터리 와이어 케이블 |  |  |  | HLP |  |  | 0 |  |  |  | 0 |  | 0 |  | 0 |  |  | 0 |  | 0
| CABLE | ADX4000W | USB 2.0 CABLE | U-30136, 3m |  |  | 유그린 |  |  | 0 |  |  |  | 0 |  | 0 |  | 0 |  |  | 0 |  | 0
| CABLE | ADX4000W | USB 2.0 CABLE | PMM369-0200, 2m |  |  | 강원전자 |  |  | 0 |  |  |  | 0 |  | 0 |  | 0 |  |  | 0 |  | 0
| CABLE | ADX4000W | USB 2.0 CABLE | PMM369-0100, 1m |  |  | 강원전자 |  |  | 0 |  |  |  | 0 |  | 0 |  | 0 |  |  | 0 |  | 0
| CABLE | ADX6000 | PC Link Cable |  |  |  | 직구 |  |  | 27 |  |  |  | 27 |  | 0 |  | 0 |  |  | 0 |  | 0
| PCB | 공용 | 외부 배터리 쪽 보드 | EX BATTERY BD |  |  | HLP |  |  | 0 |  |  |  | 0 |  | 0 |  | 0 |  |  | 0 |  | 0
| 가방 | DX3000 | 가방+내부 FOAM(계란판) |  |  |  | 굿모닝코리아유통 |  |  | 0 |  |  |  | 0 |  | 0 |  | 0 |  |  | 0 |  | 0
| 가방 | DX3000 | 가방+내장재 X |  |  |  | 굿모닝코리아유통 |  |  | 0 |  |  |  | 0 |  | 0 |  | 0 |  |  | 0 |  | 0
| 가방 | DX3000 | 가방(로고 없는것)+내부 FOAM(계란판) |  |  |  | 굿모닝코리아유통 |  |  | 0 |  |  |  | 0 |  | 0 |  | 0 |  |  | 0 |  | 0
| 가방 | DX3000 | 가방(로고 없는것)+내장재 X |  |  |  | 굿모닝코리아유통 |  |  | 0 |  |  |  | 0 |  | 0 |  | 0 |  |  | 0 |  | 0
| 가방 | COCOON | 가방+내부FOAM(계란판)_공용 |  |  |  | 굿모닝코리아유통 |  |  | 0 |  |  |  | 0 |  | 0 |  | 0 |  |  | 0 |  | 0
| 가방 | COCOON | 가방(로고 없는것)+내부 FOAM(계란판) |  |  |  | 굿모닝코리아유통 |  |  | 0 |  |  |  | 0 |  | 0 |  | 0 |  |  | 0 |  | 0
| 가방 | COCOON | 가방(로고 없는것)+내장재 X |  |  |  | 굿모닝코리아유통 |  |  | 0 |  |  |  | 0 |  | 0 |  | 0 |  |  | 0 |  | 0
| 가방 | ADX6000 | 가방+내부FOAM(계란판)_공용 |  |  |  | 굿모닝코리아유통 |  |  | 0 |  |  |  | 0 |  | 0 |  | 0 |  |  | 0 |  | 0
| 가방 | ADX6000 | 가방 (뱅가드) |  |  |  | 수프림 |  |  | 0 |  |  |  | 0 |  | 0 |  | 0 |  |  | 0 |  | 0
| 가방 | ADX6000 | FDXD-810 센서 가방 (뱅가드) |  |  |  | 굿모닝코리아유통 |  |  | 0 |  |  |  | 0 |  | 0 |  | 0 |  |  | 0 |  | 0
| PU FOAM | DX3000, ADX4000W | 계란판 |  |  |  | 굿모닝코리아유통 |  |  | 0 |  |  |  | 0 |  | 0 |  | 0 |  |  | 0 |  | 0
| PU FOAM | COCOON, ADX6000 | 계란판 |  |  |  | 굿모닝코리아유통 |  |  | 0 |  |  |  | 0 |  | 0 |  | 0 |  |  | 0 |  | 0
| PU FOAM | DX3000 | 가방 내부 폼 | 15cm cone |  |  | 굿모닝코리아유통 |  |  | 0 |  |  |  | 0 |  | 0 |  | 0 |  |  | 0 |  | 0
| PU FOAM | DX3000 | 가방 내부 폼 | 20cm cone용, 20 * 80 |  |  | 굿모닝코리아유통 |  |  | 0 |  |  |  | 0 |  | 0 |  | 0 |  |  | 0 |  | 0
| PU FOAM | ADX4000W | 가방 내부 폼 | 15cm cone |  |  | 굿모닝코리아유통 |  |  | 0 |  |  |  | 0 |  | 0 |  | 0 |  |  | 0 |  | 0
| PU FOAM | ADX4000W | 가방 내부 폼 | 20cm cone용, 40 * 60 |  |  | 굿모닝코리아유통 |  |  | 0 |  |  |  | 0 |  | 0 |  | 0 |  |  | 0 |  | 0
| PU FOAM | COCOON | 가방 내부 폼 상판 | 18cm |  |  | 굿모닝코리아유통 |  |  | 0 |  |  |  | 0 |  | 0 |  | 0 |  |  | 0 |  | 0
| PU FOAM | COCOON | 가방 내부 폼 하판 | 18cm |  |  | 굿모닝코리아유통 |  |  | 0 |  |  |  | 0 |  | 0 |  | 0 |  |  | 0 |  | 0
| PU FOAM | COCOON | 가방 내부 폼 상판 | 20cm |  |  | 굿모닝코리아유통 |  |  | 0 |  |  |  | 0 |  | 0 |  | 0 |  |  | 0 |  | 0
| PU FOAM | COCOON | 가방 내부 폼 하판 | 20cm |  |  | 굿모닝코리아유통 |  |  | 0 |  |  |  | 0 |  | 0 |  | 0 |  |  | 0 |  | 0
| PU FOAM | ADX6000FB | 가방 내부 폼 상판 (신형) |  |  |  | 굿모닝코리아유통 |  |  | 0 |  |  |  | 0 |  | 0 |  | 0 |  |  | 0 |  | 0
| PU FOAM | ADX6000FB | 가방 내부 폼 중간판 (신형) |  |  |  | 굿모닝코리아유통 |  |  | 0 |  |  |  | 0 |  | 0 |  | 0 |  |  | 0 |  | 0
| PU FOAM | ADX6000FB | 가방 내부 폼 하판 (신형) |  |  |  | 굿모닝코리아유통 |  |  | 0 |  |  |  | 0 |  | 0 |  | 0 |  |  | 0 |  | 0
| PU FOAM | ADX6000 | 가방 내장재 | 47 * 36.5 * 2.5T |  |  | 굿모닝코리아유통 |  |  | 0 |  |  |  | 0 |  | 0 |  | 0 |  |  | 0 |  | 0
| PU FOAM | ADX6000 | 가방 내장재 | 47 * 36.5 * 5.5T |  |  | 굿모닝코리아유통 |  |  | 0 |  |  |  | 0 |  | 0 |  | 0 |  |  | 0 |  | 0
| PU FOAM | ADX6000 | 가방 내장재 | 47 * 36.5 * 7.5T |  |  | 굿모닝코리아유통 |  |  | 0 |  |  |  | 0 |  | 0 |  | 0 |  |  | 0 |  | 0
| PU FOAM | 공용 | 센서 내장재 상단 | 45 * 55.5 * 2T, 접착 O |  |  | 굿모닝코리아유통 |  |  | 0 |  |  |  | 0 |  | 0 |  | 0 |  |  | 0 |  | 0
| PU FOAM | 공용 | 센서 내장재 중간 | 45 * 55.5 * 2T, 접착 X |  |  | 굿모닝코리아유통 |  |  | 0 |  |  |  | 0 |  | 0 |  | 0 |  |  | 0 |  | 0
| PU FOAM | 공용 | 센서 내장재 하단 | 45 * 55.5 * 8T |  |  | 굿모닝코리아유통 |  |  | 0 |  |  |  | 0 |  | 0 |  | 0 |  |  | 0 |  | 0
| PE FOAM | 공용 | 체스트 & 베드 스탠드 박스 내장재 상, 하판 | 230 * 130 * 30T |  |  | 에이팩산업 |  |  | 0 |  |  |  | 0 |  | 0 |  | 0 |  |  | 0 |  | 0
| PE FOAM | 공용 | 체스트 & 베드 스탠드 박스 내장재 좌, 우판 | 130 * 980 * 30T |  |  | 에이팩산업 |  |  | 0 |  |  |  | 0 |  | 0 |  | 0 |  |  | 0 |  | 0
| PE FOAM | 공용 | 체스트 & 베드 스탠드 박스 내장재 전, 후판 | 230 * 920 * 30T |  |  | 에이팩산업 |  |  | 0 |  |  |  | 0 |  | 0 |  | 0 |  |  | 0 |  | 0
| BOX | DX3000, ADX4000W | 카톤 박스 | 495 * 472 * 380 |  |  | 대성칼라 |  |  | 0 |  |  |  | 0 |  | 0 |  | 0 |  |  | 0 |  | 0
| BOX | DX3000, ADX4000W | 영문 박스 | 450 * 240 * 360 |  |  | 대성칼라 |  |  | 0 |  |  |  | 0 |  | 0 |  | 0 |  |  | 0 |  | 0
| BOX | COCOON | 카톤 박스 | 500 * 460 * 520 |  |  | 대성칼라 |  |  | 0 |  |  |  | 0 |  | 0 |  | 0 |  |  | 0 |  | 0
| BOX | COCOON | 영문 박스 | 450 * 240 * 490 |  |  | 대성칼라 |  |  | 0 |  |  |  | 0 |  | 0 |  | 0 |  |  | 0 |  | 0
| BOX | SOLO | 제품박스(I/N BOX) | KLB.K.KLB (B) 410 * 390 *180 |  |  | 지성수출포장 |  |  | 0 |  |  |  | 0 |  | 0 |  | 0 |  |  | 0 |  | 0
| BOX | SOLO | 카톤박스(C/T BOX) | KLB.4K (BA/W) 430 * 380 * 420 |  |  | 지성수출포장 |  |  | 0 |  |  |  | 0 |  | 0 |  | 0 |  |  | 0 |  | 0
| BOX | ADX6000 | 카톤 박스 |  |  |  | 제이디자인 |  |  | 0 |  |  |  | 0 |  | 0 |  | 0 |  |  | 0 |  | 0
| BOX | ADX6000S | 카톤 박스 |  |  |  | 제이디자인 |  |  | 0 |  |  |  | 0 |  | 0 |  | 0 |  |  | 0 |  | 0
| BOX | ADX6000S | 제품 박스 |  |  |  | 제이디자인 |  |  | 0 |  |  |  | 0 |  | 0 |  | 0 |  |  | 0 |  | 0
| BOX | 공용 | 저가 제품 박스 (小) |  |  |  | 제이디자인 |  |  | 0 |  |  |  | 0 |  | 0 |  | 0 |  |  | 0 |  | 0
| BOX | 공용 | 무지 박스 1개 | 450 * 260 * 510(H)mm |  |  | 박스바다 |  |  | 0 |  |  |  | 0 |  | 0 |  | 0 |  |  | 0 |  | 0
| BOX | 공용 | 무지 박스 2개 | 475 * 295 * 220(H)mm |  |  | 박스바다 |  |  | 0 |  |  |  | 0 |  | 0 |  | 0 |  |  | 0 |  | 0
| BOX | 공용 | 무지 박스 4개 | 475 * 295 * 430(H)mm |  |  | 박스바다 |  |  | 0 |  |  |  | 0 |  | 0 |  | 0 |  |  | 0 |  | 0
| BOX | 공용 | 무지 박스 6개 | 700 * 300 * 430(H)mm |  |  | 박스바다 |  |  | 0 |  |  |  | 0 |  | 0 |  | 0 |  |  | 0 |  | 0
| BOX | 공용 | Rex 구강 카메라 박스 |  |  |  | 제이디자인 |  |  | 0 |  |  |  | 0 |  | 0 |  | 0 |  |  | 0 |  | 0
| BOX | 공용 | Rex2 센서 박스 |  |  |  | 제이디자인 |  |  | 0 |  |  |  | 0 |  | 0 |  | 0 |  |  | 0 |  | 0
| BOX | 공용 | ADX6000 센서 무지 박스 |  |  |  | 박스바다 |  |  | 0 |  |  |  | 0 |  | 0 |  | 0 |  |  | 0 |  | 0
| BOX | 공용 | 체스트 & 베드 스탠드 박스 | 1000 * 300 * 150 |  |  | 지성수출포장 |  |  | 0 |  |  |  | 0 |  | 0 |  | 0 |  |  | 0 |  | 0
| 스티로폼 | ADX6000 | 제품박스 상, 하 스티로폼 | 60.5 * 27.5 * 3T |  |  | 굿모닝코리아유통 |  |  | 0 |  |  |  | 0 |  | 0 |  | 0 |  |  | 0 |  | 0
| 스티로폼 | ADX6000 | 제품박스 좁은 스티로폼 | 42.5 * 27.5 * 3T |  |  | 굿모닝코리아유통 |  |  | 0 |  |  |  | 0 |  | 0 |  | 0 |  |  | 0 |  | 0
| 스티로폼 | ADX6000 | 제품박스 넒은 스티로폼 | 42.5 * 55 * 3.5T |  |  | 굿모닝코리아유통 |  |  | 0 |  |  |  | 0 |  | 0 |  | 0 |  |  | 0 |  | 0
| 스티로폼 | 공용 | DR Tech 센서 상, 하 스티로폼 | 45.5 * 42 * 3T |  |  | 굿모닝코리아유통 |  |  | 0 |  |  |  | 0 |  | 0 |  | 0 |  |  | 0 |  | 0
| 내부폼 | SOLO | 내부폼 (가교 PAD) SET |  |  |  | 에이팩산업 |  |  | 0 |  |  |  | 0 |  | 0 |  | 0 |  |  | 0 |  | 0
| 에어셀 | DX3000 | 에어셀 TOP | JD010211-02 |  |  | 에어패킹 |  |  | 0 |  |  |  | 0 |  | 0 |  | 0 |  |  | 0 |  | 0
| 에어셀 | DX3000 | 에어셀 BOTTOM | JD010212-02 |  |  | 에어패킹 |  |  | 0 |  |  |  | 0 |  | 0 |  | 0 |  |  | 0 |  | 0
| 에어셀 | COCOON | 에어셀 TOP | JD010311-01 |  |  | 인디스에어 |  |  | 0 |  |  |  | 0 |  | 0 |  | 0 |  |  | 0 |  | 0
| 에어셀 | COCOON | 에어셀 BOTTOM | JD010312-01 |  |  | 인디스에어 |  |  | 0 |  |  |  | 0 |  | 0 |  | 0 |  |  | 0 |  | 0
| 에어셀 | 공용 | 저가 박스 에어셀 Main | JD010411-01 |  |  | 인디스에어 |  |  | 0 |  |  |  | 0 |  | 0 |  | 0 |  |  | 0 |  | 0
| 에어셀 | 공용 | 저가 박스 에어셀 ACC | JD010412-01 |  |  | 인디스에어 |  |  | 0 |  |  |  | 0 |  | 0 |  | 0 |  |  | 0 |  | 0
| 넥스트랩 | 공용 | 넥스트 랩 | 포켓 |  |  | 피엔에스 |  |  | 0 |  |  |  | 0 |  | 0 |  | 0 |  |  | 0 |  | 0
| 넥스트랩 | 공용 | 넥스트 랩 | 포켓 구형 |  |  | 씨티무역 |  |  | 0 |  |  |  | 0 |  | 0 |  | 0 |  |  | 0 |  | 0
| 넥스트랩 | 공용 | 넥스트 랩 | 포켓 X |  |  | 씨티무역 |  |  | 24 |  |  |  | 24 |  | 0 |  | 0 |  |  | 0 |  | 0
| 숄더스트랩 | DX3000 | 제품 어깨끈 | 구형 |  |  | 굿모닝코리아유통 |  |  | 77 |  |  |  | 77 |  | 0 |  | 0 |  |  | 0 |  | 0
| 숄더스트랩 | DX3000 | 가방끈 | 일본용 |  |  | 굿모닝코리아유통 |  |  | 20 |  |  |  | 20 |  | 0 |  | 0 |  |  | 0 |  | 0
| 스트랩 | DX3000 | DX3000 핸드 스트랩 |  |  |  | 굿모닝코리아유통 |  |  | 0 |  |  |  | 0 |  | 0 |  | 0 |  |  | 0 |  | 0
| 연아크릴 | 공용 | 연아크릴 쉴드 8T | 153 * ∮65 * 8T |  |  | 선일쉴드텍 |  |  | 194 |  |  |  | 194 |  | 0 |  | 0 |  |  | 0 |  | 0
| 연아크릴 | 공용 | 연아크릴 쉴드 8T | 153 * ∮65 * 8T |  |  | 중국 |  |  | 442 |  |  |  | 442 |  | 0 |  | 0 |  |  | 0 |  | 0
| 연아크릴 | 공용 | 연아크릴 쉴드 12T | 153 * ∮65 * 12T |  |  | 선일쉴드텍 |  |  | 24 |  |  |  | 24 |  | 0 |  | 0 |  |  | 0 |  | 0
| 연아크릴 | 공용 | 연아크릴 쉴드 12T | 153 * ∮65 * 12T |  |  | 중국 |  |  | 274 |  |  |  | 274 |  | 0 |  | 0 |  |  | 0 |  | 0
| 연아크릴 | 공용 | 연아크릴 쉴드 12T | 153 * ∮60 * 12T |  |  | 선일쉴드텍 |  |  | 0 |  |  |  | 0 |  | 0 |  | 0 |  |  | 0 |  | 0
| 연아크릴 | 공용 | 연아크릴 쉴드 12T | 153 * ∮60 * 12T |  |  | 중국 |  |  | 80 |  |  |  | 80 |  | 0 |  | 0 |  |  | 0 |  | 0
| 연아크릴 | ADX6000 | 사각 연아크릴 쉴드 | 직사각형, 215 * 199mm 8T |  |  | 선일쉴드텍 |  |  | 0 |  |  |  | 0 |  | 0 |  | 0 |  |  | 0 |  | 0
| 연아크릴 | ADX6000 | 사각 연아크릴 쉴드 | 직사각형, 215 * 199mm 8T |  |  | 중국 |  |  | 59 |  |  |  | 59 |  | 0 |  | 0 |  |  | 0 |  | 0
| 연아크릴 | ADX6000 | 사각 연아크릴 쉴드 | 정사각형, 215 * 205mm |  |  | 선일쉴드텍 |  |  | 0 |  |  |  | 0 |  | 0 |  | 0 |  |  | 0 |  | 0
| 오링 | ADX6000 | 연아크릴 실리콘 오링 |  |  |  | 직구 |  |  | 50 |  |  |  | 50 |  | 0 |  | 0 |  |  | 0 |  | 0
| 오링 | DX3000 | 연아크릴 실리콘 오링 |  |  |  | 직구 |  |  | 100 |  |  |  | 100 |  | 0 |  | 0 |  |  | 0 |  | 0
| 오링 | ADX4000W | 연아크릴 실리콘 오링 |  |  |  | 직구 |  |  | 0 |  |  |  | 0 |  | 0 |  | 0 |  |  | 0 |  | 0
| AL 스티커 | DX3000 | IRay D3 NAME PLATE |  |  |  | 에덴상공사 |  |  | 0 |  |  |  | 0 |  | 0 |  | 0 |  |  | 0 |  | 0
| AL 스티커 | DX3000 | NAME PLATE |  |  |  | 에덴상공사 |  |  | 0 |  |  |  | 0 |  | 0 |  | 0 |  |  | 0 |  | 0
| AL 스티커 | DX3000 | 우루과이 NAME PLATE |  |  |  | 에덴상공사 |  |  | 0 |  |  |  | 0 |  | 0 |  | 0 |  |  | 0 |  | 0
| AL 스티커 | ADX4000W | NAME PLATE |  |  |  | 에덴상공사 |  |  | 0 |  |  |  | 0 |  | 0 |  | 0 |  |  | 0 |  | 0
| AL 스티커 | ADX6000 | ADX6000 NAME PLATE |  |  |  | 에덴상공사 |  |  | 993 |  |  |  | 993 |  | 0 |  | 0 |  |  | 0 |  | 0
| AL 스티커 | ADX6000 | IRay A6 NAME PLATE |  |  |  | 에덴상공사 |  |  | 789 |  |  |  | 789 |  | 0 |  | 0 |  |  | 0 |  | 0
| AL 스티커 | ADX6000 | IRay A6S NAME PLATE |  |  |  | 에덴상공사 |  |  | 893 |  |  |  | 893 |  | 0 |  | 0 |  |  | 0 |  | 0
| AL 스티커 | ADX6000 | DEXCOWIN NAME PLATE | FDXD-810 디텍터용 |  |  | 에덴상공사 |  |  | 216 |  |  |  | 216 |  | 0 |  | 0 |  |  | 0 |  | 0
| AL 스티커 | ADX6000 | DEXCOWIN NAME PLATE | 뱅가드 가방용 |  |  | 에덴상공사 |  |  | 57 |  |  |  | 57 |  | 0 |  | 0 |  |  | 0 |  | 0
| AL 스티커 | 공용 | SUS PLATE |  |  |  | 에덴상공사 |  |  | 0 |  |  |  | 0 |  | 0 |  | 0 |  |  | 0 |  | 0
| AL 스티커 | 공용 | DEXCOWIN NAME PLATE | DR Tech 센서용 |  |  | 에덴상공사 |  |  | 0 |  |  |  | 0 |  | 0 |  | 0 |  |  | 0 |  | 0
| AL 스티커 | 공용 | DEXCOWIN NAME PLATE | 가방용 |  |  | 에덴상공사 |  |  | 0 |  |  |  | 0 |  | 0 |  | 0 |  |  | 0 |  | 0
| 에폭시 스티커 | ADX6000S | 손잡이 에폭시 스티커 |  |  |  | 거광에폭시 |  |  | 0 |  |  |  | 0 |  | 0 |  | 0 |  |  | 0 |  | 0
| 패드 | 공용 | 패드 |  |  |  | 가온패드 |  |  | 0 |  |  |  | 0 |  | 0 |  | 0 |  |  | 0 |  | 0
| 카메라 | 공용 | 구강 카메라 | [6 empty] | 0 |  |  |  | 0 |  | 0 |  | 0 |  |  | 0 |  | 0
| 센서 케이스 | 공용 | 330N 센서 케이스 |  |  |  | 다우정밀 |  |  | 0 |  |  |  | 0 |  | 0 |  | 0 |  |  | 0 |  | 0
| 센서 | 공용 | 17*17 DRTECH 센서 |  |  |  | 디알텍 |  |  | 0 |  |  |  | 0 |  | 0 |  | 0 |  |  | 0 |  | 0
| 센서 | 공용 | 330N DRTECH 센서 |  |  |  | 디알텍 |  |  | 0 |  |  |  | 0 |  | 0 |  | 0 |  |  | 0 |  | 0
| 센서 | 공용 | 810 DRTECH 센서 |  |  |  | 디알텍 |  |  | 0 |  |  |  | 0 |  | 0 |  | 0 |  |  | 0 |  | 0
| 센서 | 공용 | HDI 1000 [Rex2 Classic/1.5] |  |  |  | 레이언스 |  |  | 0 |  |  |  | 0 |  | 0 |  | 0 |  |  | 0 |  | 0
| 센서 | 공용 | HDI 2000 [Rex2 Premium/1.5] |  |  |  | 레이언스 |  |  | 0 |  |  |  | 0 |  | 0 |  | 0 |  |  | 0 |  | 0
| 센서 | 공용 | HDI 2000 [Rex2 Premium/2.0] |  |  |  | 레이언스 |  |  | 0 |  |  |  | 0 |  | 0 |  | 0 |  |  | 0 |  | 0
| 센서 | 공용 | HDI-S [Rex2 Premium/1.0] |  |  |  | 레이언스 |  |  | 0 |  |  |  | 0 |  | 0 |  | 0 |  |  | 0 |  | 0
| 센서 | 공용 | HDI-S [Rex2 Premium/1.5] |  |  |  | 레이언스 |  |  | 0 |  |  |  | 0 |  | 0 |  | 0 |  |  | 0 |  | 0
| 센서 | 공용 | HDI-S [Rex2 Premium/2.0] |  |  |  | 레이언스 |  |  | 0 |  |  |  | 0 |  | 0 |  | 0 |  |  | 0 |  | 0
| 센서 | 공용 | CMOS 센서 (#1) | EV71JU215A-C-00B1 |  |  | E2V |  |  | 0 |  |  |  | 0 |  | 0 |  | 0 |  |  | 0 |  | 0
| 센서 | 공용 | CMOS 센서 (#2) | EV71JU213A-C-00B1 |  |  | E2V |  |  | 0 |  |  |  | 0 |  | 0 |  | 0 |  |  | 0 |  | 0
| RUBBER | 공용 | SCREW CAP | RUBBER |  |  | 남경화학 |  |  | 0 |  |  |  | 0 |  | 0 |  | 0 |  |  | 0 |  | 0
| RUBBER | ADX6000 | Cradle RUBBER | FOOT RUBBER |  |  | 남경화학 |  |  | 0 |  |  |  | 0 |  | 0 |  | 0 |  |  | 0 |  | 0
| 볼트캡 | 공용 | 볼트마개 |  |  |  | 직구 |  |  | 0 |  |  |  | 0 |  | 0 |  | 0 |  |  | 0 |  | 0
| 합지 |  | CD 케이스 | COCOON |  |  | 제이디자인 |  |  | 240 |  |  |  | 240 |  | 0 |  | 0 |  |  | 0 |  | 0
| ABS |  | 공 CD |  |  |  | 제이디자인 |  |  | 0 |  |  |  | 0 |  | 0 |  | 0 |  |  | 0 |  | 0
| ABS |  | 터치 팬 |  |  |  | 직구 |  |  | 0 |  |  |  | 0 |  | 0 |  | 0 |  |  | 0 |  | 0
| ABS |  | 틸트 암 부쉬 |  |  |  | 에이스힌지텍 |  |  | 0 |  |  |  | 0 |  | 0 |  | 0 |  |  | 0 |  | 0
| ABS | ADX6000 | 스탠드 부속품 (바-부쉬) |  |  |  | 에이스힌지텍 |  |  | 7 |  |  |  | 7 |  | 0 |  | 0 |  |  | 0 |  | 0
| SUS | ADX6000 | 스탠드 부속품 (바-부쉬링) |  |  |  | 에이스힌지텍 |  |  | 10 |  |  |  | 10 |  | 0 |  | 0 |  |  | 0 |  | 0
| 브라켓 | ADX6000 | 스탠드 브라켓(암연결용) |  |  |  | 에이스힌지텍 |  |  | 0 |  |  |  | 0 |  | 0 |  | 0 |  |  | 0 |  | 0
| 브라켓 | ADX6000 | 스탠드 브라켓(제품용) |  |  |  | 다우정밀 |  |  | 0 |  |  |  | 0 |  | 0 |  | 0 |  |  | 0 |  | 0
| 제품 거치대 | ADX4000W | 스탠드홀드 | 은색 |  |  | 제이케이시스템 |  |  | 0 |  |  |  | 0 |  | 0 |  | 0 |  |  | 0 |  | 0
| 제품 거치대 | DX3000 | 스탠드홀드 |  |  |  | 제이케이시스템 |  |  | 0 |  |  |  | 0 |  | 0 |  | 0 |  |  | 0 |  | 0
| 제품 거치대 | ADX4000W | 스탠드홀드(신형) | 흰색 |  |  | 제이케이시스템 |  |  | 0 |  |  |  | 0 |  | 0 |  | 0 |  |  | 0 |  | 0
| ABS 난연 | DX3000, ADX4000W | 배터리 거치대 사출 SETS |  |  |  | 다성 ENG |  |  | 0 |  |  |  | 0 |  | 0 |  | 0 |  |  | 0 |  | 0
| 신주 | DX3000, ADX4000W | 배터리 거치대용 신주핀 |  |  |  | 다우정밀 |  |  | 0 |  |  |  | 0 |  | 0 |  | 0 |  |  | 0 |  | 0
| 브라켓 | 공용 | 스탠드 브라켓 조인트 셋트 |  |  |  | 제이케이시스템 |  |  | 0 |  |  |  | 0 |  | 0 |  | 0 |  |  | 0 |  | 0
| 브라켓 | 공용 | 스탠드 브라켓 족의학용 |  |  |  | 제이케이시스템 |  |  | 0 |  |  |  | 0 |  | 0 |  | 0 |  |  | 0 |  | 0
| 브라켓 | ADX6000 | 국내용 스탠드 브라켓 1. BLOCK |  |  |  | 제이케이시스템 |  |  | 0 |  |  |  | 0 |  | 0 |  | 0 |  |  | 0 |  | 0
| 브라켓 | ADX6000 | 국내용 스탠드 브라켓 2. ARM |  |  |  | 제이케이시스템 |  |  | 0 |  |  |  | 0 |  | 0 |  | 0 |  |  | 0 |  | 0
| 브라켓 | ADX6000 | 국내용 스탠드 브라켓 3. TILT BODY |  |  |  | 제이케이시스템 |  |  | 0 |  |  |  | 0 |  | 0 |  | 0 |  |  | 0 |  | 0
| 브라켓 | ADX6000 | 국내용 스탠드 브라켓 4. BASE |  |  |  | 제이케이시스템 |  |  | 0 |  |  |  | 0 |  | 0 |  | 0 |  |  | 0 |  | 0
| 브라켓 | ADX6000 | 국내용 스탠드 브라켓 5. SHAFT |  |  |  | 제이케이시스템 |  |  | 0 |  |  |  | 0 |  | 0 |  | 0 |  |  | 0 |  | 0
| 브라켓 | ADX6000 | 국내용 스탠드 브라켓 6. PUSH PLATE |  |  |  | 제이케이시스템 |  |  | 0 |  |  |  | 0 |  | 0 |  | 0 |  |  | 0 |  | 0
| 브라켓 | ADX6000 | 국내용 스탠드 브라켓 7. EASY LOCK PLATE |  |  |  | 제이케이시스템 |  |  | 0 |  |  |  | 0 |  | 0 |  | 0 |  |  | 0 |  | 0
| 브라켓 | ADX6000 | 국내용 스탠드 브라켓 8. MOUNT |  |  |  | 제이케이시스템 |  |  | 0 |  |  |  | 0 |  | 0 |  | 0 |  |  | 0 |  | 0
| 브라켓 | ADX6000 | 국내용 스탠드 브라켓 9. 조임 손잡이 |  |  |  | 제이케이시스템 |  |  | 0 |  |  |  | 0 |  | 0 |  | 0 |  |  | 0 |  | 0
| 전자 각도기 | ADX6000S | 전자 각도기 |  |  |  | 제이케이시스템 |  |  | 0 |  |  |  | 0 |  | 0 |  | 0 |  |  | 0 |  | 0
| AL 거치대 | ADX6000 | 각도기 거치대 |  |  |  | 다우정밀 |  |  | 37 |  |  |  | 37 |  | 0 |  | 0 |  |  | 0 |  | 0
| SUS | ADX6000 | 각도기 내부 철판 |  |  |  | 다우정밀 |  |  | 91 |  |  |  | 91 |  | 0 |  | 0 |  |  | 0 |  | 0
| ABS 난연 | ADX6000 | 각도기 홀더 |  |  |  | 제이케이시스템 |  |  | 0 |  |  |  | 0 |  | 0 |  | 0 |  |  | 0 |  | 0
| 아크릴 | ADX6000S | 사각 줄자 가이드 |  |  |  | 아크릴최가 |  |  | 53 |  |  |  | 53 |  | 0 |  | 0 |  |  | 0 |  | 0
| 완제품 | 공용 | AlmyT STAND BODY SET |  |  |  | 에이스힌지텍 |  |  | 0 |  |  |  | 0 |  | 0 |  | 0 |  |  | 0 |  | 0
| 완제품 | 공용 | AlmyT STAND ACC SET |  |  |  | 에이스힌지텍 |  |  | 0 |  |  |  | 0 |  | 0 |  | 0 |  |  | 0 |  | 0
| 완제품 | 공용 | 체스트 & 베드 스탠드 |  |  |  | 로움텍 |  |  | 0 |  |  |  | 0 |  | 0 |  | 0 |  |  | 0 |  | 0
| 완제품 | 공용 | 체스트 & 베드 암 파이프 |  |  |  | 로움텍 |  |  | 0 |  |  |  | 0 |  | 0 |  | 0 |  |  | 0 |  | 0
| 완제품 | 공용 | 체스트 & 베드 조인트 암 |  |  |  | 로움텍 |  |  | 0 |  |  |  | 0 |  | 0 |  | 0 |  |  | 0 |  | 0
| 완제품 | 공용 | 체스트 & 베드 픽스 블럭 A, B (육각 렌치 3, 5) |  |  |  | 로움텍 |  |  | 0 |  |  |  | 0 |  | 0 |  | 0 |  |  | 0 |  | 0
| 완제품 | 공용 | 접이식 스탠드 SET | 정형외과용 |  |  | 로움텍 |  |  | 0 |  |  |  | 0 |  | 0 |  | 0 |  |  | 0 |  | 0
| 유선리모콘 | 공용 | REMOTE CONTROL | RW20, 3m + 샘플 1EA |  |  | 중국 |  |  | 0 |  |  |  | 0 |  | 0 |  | 0 |  |  | 0 |  | 0
| 유선리모콘 | 공용 | FOOT SWITCH |  |  |  | 직구 |  |  | 0 |  |  |  | 0 |  | 0 |  | 0 |  |  | 0 |  | 0
| 스위치 | 공용 | 리드스위치 |  |  |  | HLP |  |  | 0 |  |  |  | 0 |  | 0 |  | 0 |  |  | 0 |  | 0
| 오링 | 공용 | 쉴드 오링 | AN-036, 60∮ |  |  | 직구 |  |  | 0 |  |  |  | 0 |  | 0 |  | 0 |  |  | 0 |  | 0
| 라벨 | ADX4000W | OS라이센서 라벨 | Windows Embedded Standard 7 "E" |  |  | 한컴MDS |  |  | 0 |  |  |  | 0 |  | 0 |  | 0 |  |  | 0 |  | 0
| 실리콘 | DX3000 | 실리콘 캡 | LSR 투명 실리콘 |  |  | 가연테크 |  |  | 1200 |  |  |  | 1200 |  | 0 |  | 0 |  |  | 0 |  | 0
0
999 | ABS 난연 | DX3000 | Battery Pack | 사급자재 |  |  | 천우 |  |  | 0 |  |  |  | 0 |  | 0 |  | 0 |  |  | 0 |  | 0
999 | ABS 난연 | DX3000 | Battery Case | 사급자재 |  |  | 천우 |  |  | 0 |  |  |  | 0 |  | 0 |  | 0 |  |  | 0 |  | 0
999 | 신주 | 공용 | 배터리 내부 단자 | 사급자재 |  |  | 해진정밀 |  |  | 0 |  |  |  | 0 |  | 0 |  | 0 |  |  | 0 |  | 0
32 | BOARD | ADX6000 | 고압베어 B/D | 구형 고압보드 |  |  | 한샘디지텍 |  |  | 0 |  |  |  | 0 |  | 0 |  | 0 |  |  | 0 |  | 0
60 | BOARD | ADX6000 | 8핀 B/D | 구형 8핀 보드 |  |  | 한샘디지텍 |  |  | 0 |  |  |  | 0 |  | 0 |  | 0 |  |  | 0 |  | 0
999 | 다이오드 | SOLO | 고압 다이오드 | SPF01-15 |  |  | 비지티 |  |  | 0 |  |  |  | 0 |  | 0 |  | 0 |  |  | 0 |  | 0
999 | 세라믹 | SOLO | 고압용 칩 세라믹 콘덴서 | 2220J6K00222KXT |  |  | 비지티 |  |  | 0 |  |  |  | 0 |  | 0 |  | 0 |  |  | 0 |  | 0
999 | HDPE | SOLO | 세라믹 튜브 하우징 파이프 | HDPE |  |  | 용봉화학 |  |  | 0 |  |  |  | 0 |  | 0 |  | 0 |  |  | 0 |  | 0
999 | HDPE | SOLO | 내부 케이스 | HDPE |  |  | 용봉화학 |  |  | 0 |  |  |  | 0 |  | 0 |  | 0 |  |  | 0 |  | 0
999 | HDPE | SOLO | 고압 격벽 | HDPE |  |  | 용봉화학 |  |  | 0 |  |  |  | 0 |  | 0 |  | 0 |  |  | 0 |  | 0
999 | AL | SOLO | 에이밍 필터 | 0.5T * Φ40 에이밍 은경 추가 필터 | [5 empty] | 0 |  |  |  | 0 |  | 0 |  | 0 |  |  | 0 |  | 0
999 | PCB | COCOON | CTR B/D (ST용) |  |  |  | HLP |  |  | 0 |  |  |  | 0 |  | 0 |  | 0 |  |  | 0 |  | 0
999 | PCB | ADX4000W | CTR B/D (구형) | [6 empty] | 0 |  |  |  | 0
999 | PANEL | DX3000 | OLED PANEL |  |  |  | HLP |  |  | 0 |  |  |  | 0 |  | 0 |  | 0 |  |  | 0 |  | 0
999 | ABS 난연 | DX3000 | OLED GUIDE | ABS 난연 블랙 |  |  | 뉴퓨처 |  |  | 0 |  |  |  | 0 |  | 0 |  | 0 |  |  | 0 |  | 0
999 | PCB | DX3000 | EX B/D (원버턴) |  |  |  | HLP |  |  | 0 |  |  |  | 0 |  | 0 |  | 0 |  |  | 0 |  | 0
999 | CABLE | DX3000 | FFC 10핀 |  |  |  | HLP |  |  | 0 |  |  |  | 0 |  | 0 |  | 0 |  |  | 0 |  | 0
999 | CABLE | COCOON | 하네스 3-1번 | FFC CABLE 1mm*30P*200*A CTR BD*OP BD FFC CABLE (같은 방향) (구형, 신형) |  |  | HLP |  |  | 0 |  |  |  | 0 |  | 0 |  | 0 |  |  | 0 |  | 0
999 | CABLE | COCOON | 하네스 12번 | FLAT 30P 2.0mm, L=205mm, 1:1 CTR BD * OP BD 연결 30핀 |  |  | HLP |  |  | 0 |  |  |  | 0 |  | 0 |  | 0 |  |  | 0 |  | 0
999 | CABLE | COCOON | 하네스 7-1번 | 12505HS-05 70mm OP BD+TOUCH BD 5핀 |  |  | HLP |  |  | 0 |  |  |  | 0 |  | 0 |  | 0 |  |  | 0 |  | 0
999 | PCB | COCOON | POWER BD |  |  |  | HLP |  |  | 0 |  |  |  | 0 |  | 0 |  | 0 |  |  | 0 |  | 0
| PCB | ADX6000 | CTR B/D |  |  |  | HLP |  |  | 0 |  |  |  | 0 |  | 0 |  | 0 |  |  | 0 |  | 0
| PCB | ADX6000 | INNER USB B/D |  |  |  | HLP |  |  | 0 |  |  |  | 0 |  | 0 |  | 0 |  |  | 0 |  | 0
| PCB | ADX6000 | LCD B/D |  |  |  | HLP |  |  | 0 |  |  |  | 0 |  | 0 |  | 0 |  |  | 0 |  | 0
| PCB | ADX6000 | Carrier B/D (구형 KONTRON) |  |  |  | 비씨엠테크 |  |  | 0 |  |  |  | 0 |  | 0 |  | 0 |  |  | 0 |  | 0
| PCB | ADX6000 | Carrier B/D (신형 DFI) |  |  |  | 비씨엠테크 |  |  | 0 |  |  |  | 0 |  | 0 |  | 0 |  |  | 0 |  | 0
| PCB | ADX6000S | ETC CARRIER BD |  |  |  | HLP |  |  | 0 |  |  |  | 0 |  | 0 |  | 0 |  |  | 0 |  | 0
| PCB | ADX6000S | ETC CARRIER MINI BD |  |  |  | HLP |  |  | 0 |  |  |  | 0 |  | 0 |  | 0 |  |  | 0 |  | 0
| PCB | ADX6000 | Front Micro B/D |  |  |  | HLP |  |  | 0 |  |  |  | 0 |  | 0 |  | 0 |  |  | 0 |  | 0
| PCB | ADX6000 | Front Connector B/D |  |  |  | HLP |  |  | 0 |  |  |  | 0 |  | 0 |  | 0 |  |  | 0 |  | 0
| PCB | ADX6000S | ETC FRONT BD |  |  |  | HLP |  |  | 0 |  |  |  | 0 |  | 0 |  | 0 |  |  | 0 |  | 0
| PCB | ADX6000S | ETC FRONT BD | 리모콘 포트 수정 신형 |  |  | HLP |  |  | 0 |  |  |  | 0 |  | 0 |  | 0 |  |  | 0 |  | 0
| PCB | ADX6000 | 컬리메이터 LED B/D | 신형 LED 작은것 |  |  | HLP |  |  | 0 |  |  |  | 0 |  | 0 |  | 0 |  |  | 0 |  | 0
| PCB | ADX6000 | 컬리메이터 LED B/D | 신형 LED, 밝기 수정 |  |  | HLP |  |  | 0 |  |  |  | 0 |  | 0 |  | 0 |  |  | 0 |  | 0
| PCB | ADX6000 | ETC EX BATTERY BD |  |  |  | HLP |  |  | 0 |  |  |  | 0 |  | 0 |  | 0 |  |  | 0 |  | 0
| PCB | ADX6000 | ETC RESIST BD |  |  |  | HLP |  |  | 0 |  |  |  | 0 |  | 0 |  | 0 |  |  | 0 |  | 0
| PCB | ADX6000 | ETC CAP BANK BD |  |  |  | HLP |  |  | 0 |  |  |  | 0 |  | 0 |  | 0 |  |  | 0 |  | 0
| PCB | ADX6000 | LED DRIVER B/D | V1.0.0 |  |  | HLP |  |  | 0 |  |  |  | 0 |  | 0 |  | 0 |  |  | 0 |  | 0
| PCB | ADX6000 | DRTech FDXD-810, FLAATZ-N330 CTR Battery B/D | 구형 |  |  | HLP |  |  | 0 |  |  |  | 0 |  | 0 |  | 0 |  |  | 0 |  | 0
| PCB | ADX6000 | DRTech FDXD-810, FLAATZ-N330 CTR Battery B/D | 신형 |  |  | HLP |  |  | 0 |  |  |  | 0 |  | 0 |  | 0 |  |  | 0 |  | 0
| CABLE | ADX6000 | FFC (16핀) | 82mm |  |  | HLP |  |  | 0 |  |  |  | 0 |  | 0 |  | 0 |  |  | 0 |  | 0
| CABLE | ADX6000 | 하네스 8번 | YH396-04V - 2EA CAP BANK 케이블 / 120mm |  |  | HLP |  |  | 0 |  |  |  | 0 |  | 0 |  | 0 |  |  | 0 |  | 0
| CABLE | ADX6000S | 하네스 9번 | 12505HS-03 Carrier Mini BD 케이블 / 100mm |  |  | HLP |  |  | 0 |  |  |  | 0 |  | 0 |  | 0 |  |  | 0 |  | 0
| CABLE | ADX6000 | 하네스 12번 | YH396-04V - 1EA 외부단자 케이블 / 200mm |  |  | HLP |  |  | 0 |  |  |  | 0 |  | 0 |  | 0 |  |  | 0 |  | 0
| CABLE | ADX6000 | 하네스 13번 | DC Connector Cable 외부배터리 케이블 / 360mm |  |  | HLP |  |  | 0 |  |  |  | 0 |  | 0 |  | 0 |  |  | 0 |  | 0
| CABLE | ADX6000 | USB Connector Wire Harness (4핀) | 100mm |  |  | HLP |  |  | 0 |  |  |  | 0 |  | 0 |  | 0 |  |  | 0 |  | 0
| CABLE | ADX6000 | Front USB Wire Harness (4핀) | 80mm |  |  | HLP |  |  | 0 |  |  |  | 0 |  | 0 |  | 0 |  |  | 0 |  | 0
| CABLE | ADX6000 | RS422 통신 Wire Harness (6핀) | 120mm |  |  | HLP |  |  | 0 |  |  |  | 0 |  | 0 |  | 0 |  |  | 0 |  | 0
| CABLE | ADX6000 | PC Connector Wire Harness (7핀) | 100mm, 140mm, 200mm |  |  | HLP |  |  | 0 |  |  |  | 0 |  | 0 |  | 0 |  |  | 0 |  | 0
| PANEL | ADX6000S | 4.3" LCD | IEC266lite-43, OS 영문 |  |  | 에이치앤에스 |  |  | 0 |  |  |  | 0 |  | 0 |  | 0 |  |  | 0 |  | 0
| MODULE | ADX6000S | 4.3" Module | IEC266lite-43, OS 영문 |  |  | 에이치앤에스 |  |  | 0 |  |  |  | 0 |  | 0 |  | 0 |  |  | 0 |  | 0
| ABS 난연 | ADX6000 | 컬리메이터 REAR 사출 | ABS 난연 화이트 + 스프레이 |  |  | 천우 |  |  | 0 |  |  |  | 0 |  | 0 |  | 0 |  |  | 0 |  | 0
| ABS 난연 | ADX6000 | 컬리메이터 내부하우징 사출 | ABS 난연 화이트 + 스프레이 |  |  | 천우 |  |  | 0 |  |  |  | 0 |  | 0 |  | 0 |  |  | 0 |  | 0
| ABS 난연 | ADX6000 | 컬리메이터 내부브릿지 사출 | ABS 난연 화이트 + 스프레이 |  |  | 천우 |  |  | 0 |  |  |  | 0 |  | 0 |  | 0 |  |  | 0 |  | 0
| ABS 난연 | ADX6000 | 컬리메이터 MIRROR 거치대 사출 | ABS 난연 화이트 + 스프레이 블랙 |  |  | 천우 |  |  | 0 |  |  |  | 0 |  | 0 |  | 0 |  |  | 0 |  | 0
| ABS 난연 | ADX6000 | Micro USB 사출 가이드 | ABS 난연 화이트 + 스프레이 |  |  | 천우 |  |  | 0 |  |  |  | 0 |  | 0 |  | 0 |  |  | 0 |  | 0
| 아크릴 | ADX6000 | 아크릴 은경 | 아크릴 + 불량42 |  |  | 아크릴최가 |  |  | 0 |  |  |  | 0 |  | 0 |  | 0 |  |  | 0 |  | 0
| AL + STEEL | ADX6000 | 스킨가드 FRAME | AL 가공 + 흑색 아노다이징 |  |  | 제이케이시스템 |  |  | 0 |  |  |  | 0 |  | 0 |  | 0 |  |  | 0 |  | 0
| AL + STEEL | ADX6000 | 스킨가드 BODY | 벨크로, AL 가공 |  |  | 제이케이시스템 |  |  | 0 |  |  |  | 0 |  | 0 |  | 0 |  |  | 0 |  | 0
| AL + STEEL | ADX6000 | 스킨가드 구형 |  |  |  | 제이케이시스템 |  |  | 23 |  |  |  | 23 |  | 0 |  | 0 |  |  | 0 |  | 0
| AL | ADX6000 | Top Block | AL 가공 + 흑색 아노다이징 |  |  | 제이케이시스템 |  |  | 0 |  |  |  | 0 |  | 0 |  | 0 |  |  | 0 |  | 0
| AL | ADX6000 | 알루미늄 브라켓 4 hole | AL 가공 + 백색 아노다이징 |  |  | 제이케이시스템 |  |  | 0 |  |  |  | 0 |  | 0 |  | 0 |  |  | 0 |  | 0
| AL | ADX6000 | 컬리메이터 LED 알루미늄 가이드 | AL 가공 + 흑색 아노다이징 |  |  | 다우정밀 |  |  | 0 |  |  |  | 0 |  | 0 |  | 0 |  |  | 0 |  | 0
| RUBBER | ADX6000 | 외부전원 연결 DC잭 고무링 | RUBBER |  |  | 직구 |  |  | 0 |  |  |  | 0 |  | 0 |  | 0 |  |  | 0 |  | 0
| RUBBER | ADX6000 | 외부전원 연결 DC잭 너트 |  |  |  | 직구 |  |  | 0 |  |  |  | 0 |  | 0 |  | 0 |  |  | 0 |  | 0
| 스티커 | ADX6000 | Front Port Sticker |  |  |  | 그라피아스크린 |  |  | 0 |  |  |  | 0 |  | 0 |  | 0 |  |  | 0 |  | 0
| 스티커 | ADX6000S | Front Port Sticker |  |  |  | 그라피아스크린 |  |  | 0 |  |  |  | 0 |  | 0 |  | 0 |  |  | 0 |  | 0
| 스티커 | ADX6000S | Front Port Sticker | USB 포트 제거형 |  |  | 그라피아스크린 |  |  | 0 |  |  |  | 0 |  | 0 |  | 0 |  |  | 0 |  | 0
| 인조가죽 | ADX6000 | 가죽 손잡이 (탈착배터리 터치펜 O) | 인조 가죽 |  |  | 굿모닝코리아유통 |  |  | 0 |  |  |  | 0 |  | 0 |  | 0 |  |  | 0 |  | 0
| 인조가죽 | ADX6000 | 가죽 손잡이 (외부배터리) | 인조 가죽 |  |  | 굿모닝코리아유통 |  |  | 0 |  |  |  | 0 |  | 0 |  | 0 |  |  | 0 |  | 0
999 | ABS 난연 | ADX6000 | BODY LEFT 사출(외부배터리 사출커팅) | ABS 난연 화이트 + 스프레이 AS용 |  |  | 천우 |  |  | 0 |  |  |  | 0 |  | 0 |  | 0 |  |  | 0 |  | 0
999 | ABS 난연 | ADX6000 | BODY RIGHT 사출(외부배터리용) | ABS 난연 화이트 + 스프레이 AS용 |  |  | 천우 |  |  | 0 |  |  |  | 0 |  | 0 |  | 0 |  |  | 0 |  | 0
999 | 재공품 | ADX6000S | RIGHT Ass'y |  |  |  | 덱스코윈 |  |  | 0 |  |  |  | 0 |  | 0 |  | 0 |  |  | 0 |  | 0
999 | 재공품 | ADX6000S | 컬리메이터 내부하우징 사출 + 납 |  |  |  | 덱스코윈 |  |  | 0 |  |  |  | 0 |  | 0 |  | 0 |  |  | 0 |  | 0
999 | CABLE |  | 330N 센서 하네스 1번 (배터리팩 4핀) |  |  |  | HLP |  |  | 0 |  |  |  | 0 |  | 0 |  | 0 |  |  | 0 |  | 0
999 | CABLE |  | 330N 센서 하네스 2번 (전원 스위치 2핀) |  |  |  | HLP |  |  | 0 |  |  |  | 0 |  | 0 |  | 0 |  |  | 0 |  | 0
999 | CABLE |  | 330N 센서 하네스 3번 (플랫 24핀) |  |  |  | HLP |  |  | 0 |  |  |  | 0 |  | 0 |  | 0 |  |  | 0 |  | 0
999 | CABLE |  | 330N 센서 하네스 4번 (8핀) |  |  |  | HLP |  |  | 0 |  |  |  | 0 |  | 0 |  | 0 |  |  | 0 |  | 0
999 | CABLE |  | 330N 센서 하네스 5번 (인터페이스 케이블) |  |  |  | HLP |  |  | 0 |  |  |  | 0 |  | 0 |  | 0 |  |  | 0 |  | 0
999 | RUBBER |  | 330N 센서 고무발 |  |  |  | 직구 |  |  | 0 |  |  |  | 0 |  | 0 |  | 0 |  |  | 0 |  | 0
999 | AL + STEEL | DX3000 | SKIN GUARD FRAME |  |  |  | 제이케이시스템 |  |  | 0 |  |  |  | 0 |  | 0 |  | 0 |  |  | 0 |  | 0
999 | AL + STEEL | DX3000 | BOTTOM BLOCK |  |  |  | 제이케이시스템 |  |  | 0 |  |  |  | 0 |  | 0 |  | 0 |  |  | 0 |  | 0
999 | ADAPTER |  | SMPS (PSU) | DEX-A085-M, 17V,5A(85W) |  |  | 두앤비무역 |  |  | 0 |  |  |  | 0 |  | 0 |  | 0 |  |  | 0 |  | 0
999 | CABLE |  | 마그네틱 젠더 |  |  |  | HLP |  |  | 0 |  |  |  | 0 |  | 0 |  | 0 |  |  | 0 |  | 0
999 | 스킨 가드 |  | 스킨가드 | 구형, AL 가공 + 흑색 아노다이징 |  |  | 제이케이시스템 |  |  | 0 |  |  |  | 0 |  | 0 |  | 0 |  |  | 0 |  | 0
999 | 케이블 스토퍼 |  | 와이어 몰드 |  |  |  | 동양전자 |  |  | 0 |  |  |  | 0 |  | 0 |  | 0 |  |  | 0 |  | 0
Note on F1: 숨김가능
Note on G1: 1. 부품 설계/제조사 2. 설계주체가 덱스코윈
Note on H1: 1. 유통업자 2. 단순임가공업체
Note on I1: 숨김가능
Note on J1: 숨김가능 수입검사현황
Note on L1: 최소발주수량
Note on M1: 숨김가능
Note on N1: 숨김가능
Note on V1: 숨김가능
Note on AE1: 숨김가능
Note on AZ1: 숨김가능
Note on BE1: 숨김가능