## 메인
모델명 | kV/mA(원본) | 출고국가(원본) | 출고처명 | Packing List(원본)
DX3000 | 70KV,3mA | 스페인 | RadioMedica | 컬리메이터 적용 본체, 충전기 셋트, 가방, 리모콘,
DX3000 | 65KV,1.7mA | USA | Dexcowin Global | 양손잡이 본체,3구어댑터및AC코드,쉴드,넥스트랩(포켓),퀵가이드,배터리,CD,가방
DX3000 | 65KV,1.7mA | USA | Dexcowin Global | 양손잡이 본체,3구어댑터및AC코드,쉴드,넥스트랩(포켓),퀵가이드,보증서,배터리,가방
DX3000 | 60KV, 2mA | 이란 | Saeed | 본체(X켑,20cm콘 분리해서 보냄),충전기set,배터리,CD,저가박스
DX3000 | 60KV, 2mA | 이란 | Saeed | 본체(X켑,20cm콘 분리해서 보냄),충전기set,배터리,CD,저가박스,
DX3000 | 60KV, 2mA | 캐나다 | Safari Dental | 알루미늄 필터 없는 본체,충전기세트(3구110V),SD로고 크래들,리모콘,SD 로고 펌웨어,방사구1.4T,제품씨리얼라벨1개,로고 없는 가방, 12T 실드
DX3000 | 60KV, 2mA | 우루과이 | Melmont S.A. | 본체(IRI X-RAY로고,네임플레이트 전용),충전기셋트,배터리,저가 박스
DX3000 | 60KV, 2mA | USA | ImageWorks Veterinary, LLC. | 본체(양손잡이 로고X)본체,미국용 충전기셋트, 실드,넥스트랩 (포켓),배터리,CD,가방
DX3000 | 60KV, 2mA | 푸에르토 리코 | Streamhealth Group LLC | 본체(IRI X-RAY로고,네임플레이트 전용),충전기셋트(미국용),배터리,저가 박스
DX3000 | 60KV, 2mA | 페루 | Cideas S.R.L | 본체(TFT LCD보드 사용),충전기셋트,배터리,실드, CD, 저가 박스, Rex2 Elite1.5-5EA
DX3000 | 60KV, 2mA | 페루 | Cideas S.R.L | 본체(TFT LCD보드 사용),충전기셋트,배터리,실드, CD, 저가 박스
DX3000 | 70KV,3mA | 스페인 | RadioMedica | 컬리메이터 적용 본체, 충전기 셋트, 리모콘, 가방,
DX3000 | 60KV, 2mA | 일본 | Dexcowin Japan | 양손잡이 본체,충전기 셋트(110V),배터리,가방,가방끈
DX3000 | 70kv,3mA | 인도 | Analyticals Medical technologies Pvt Ltd | 본체(A6 컬러메타에 코쿤 에이밍 적용), TFT LCD적용, 충전기 셋트(220V),배터리 2개,가방
DX3000 | 60KV, 2mA | 베트남 | TKG SERVICES TRADING JOINT STOCK COMPANY | 본체,충전기 셋트,배터리,CD,센서 대제품(Rex2 Elite : 2813900425)
DX3000 | 60KV, 2mA | 베트남 | TKG SERVICES TRADING JOINT STOCK COMPANY | 본체,충전기 셋트,배터리,CD
DX3000 | 60KV, 2mA | 필리핀 | Vanessa Nakayama | 본체,충전기 셋트,배터리,퀵가이드,리모콘,쉴드,가방
DX3000 | 60KV, 2mA | 인도네시아 | Dentalities | 양손잡이 본체,충전기 셋트,배터리,쉴드,넥스트랩(포켓),퀵가이드,가방,
DX3000 | 60KV, 2mA | 스페인 | Radiomedica | 본체(사각 알루미늄 필트 ),충전기 셋트,배터리,리모콘,쉴드,퀵가이드,가방
DX3000 | 60KV, 2mA | 러시아 | IP Tsizina S. A | 본체, 충전기 셋트, CD, 리모콘, 배터리1대(기기 내부에 넣어서 포장),저가박스,배터리 1개추가
DX3000 | 60KV, 2mA | 인도네시아 | Dentalities | 양손잡이 본체,충전기 셋트,배터리,쉴드,리모콘,넥스트랩(포켓),퀵가이드,가방,
DX3000 | 60KV, 2mA | 볼리비아 | Arbott Ltda. | 본체,충전기 셋트,배터리,퀵가이드,가방
DX3000 | 60KV, 2mA | 칠레(우루과이) | Dental Pro | 본체(IRI X-RAY로고,네임플레이트 전용),충전기셋트,배터리,저가 박스
DX3000 | 60KV, 2mA | 우루과이 | Melmont S.A. | 본체(IRI X-RAY로고,네임플레이트 전용),충전기셋트,배터리,저가 박스,쉴드 1개 추가
DX3000 | 60KV, 2mA | 러시아 | IP Tsizina S. A | 본체, 충전기 셋트, 리모콘, 배터리1대(기기 내부에 넣어서 포장),저가박스
DX3000 | 60KV, 2mA | 인도네시아 | Dentalities | 양손잡이 본체,충전기 셋트,배터리,쉴드,넥스트랩(포켓),CD,가방, 배터리 1개 추가
DX3000 | 60KV, 2mA | 스페인 | RadioMedica | 컬리메이터 적용 본체(TFT LCD), 충전기 셋트, 리모콘, 가방,
DX3000 | 70KV,3mA | 스페인 | RadioMedica | 컬리메이터 적용 본체(TFT LCD), 충전기 셋트, 리모콘, 가방,
DX3000 | 60KV, 2mA | 사우디 | Layan Medical | 본체,충전기 셋트(영국용),배터리,CD,저가박스
DX3000 | 60KV, 2mA | 태국 | Dental Siam | 본체, 충전기 셋트, 배터리,쉴드,퀵가이드,가방
DX3000 | 60KV, 2mA | 인도네시아 | Yunex | 본체, 충전기 셋트, CD, 저가박스
DX3000 | 60KV, 2mA | 베트남 | TKG SERVICES TRADING JOINT STOCK COMPANY | 본체,충전기 셋트,배터리,퀵가이드,저가박스
DX3000 | 60KV, 2mA | 헝가리 | Dentalmode | 본체, 충전기 셋트, 배터리,쉴드,퀵가이드,가방
DX3000 | 60KV, 2mA | 러시아 | IP Tsizina S. A | 본체, 충전기 셋트, 리모콘, 배터리 1개, 저가박스, 배터리 1개씩 추가
DX3000 | 60KV, 2mA | USA | ImageWorks Veterinary, LLC. | 양손잡이(로고X) 본체,미국용 충전기셋트, 실드,넥스트랩 (포켓),배터리,퀵 가이드,가방(로고X)
DX3000 | 60KV, 2mA | USA | Dexcowin Global(ImageWorks) | 양손잡이(로고X) 본체,미국용 충전기셋트, 실드,넥스트랩 (포켓),배터리,퀵 가이드,가방(로고X)
DX3000 | 65KV,1.7mA | USA | Dexcowin Global | 양손잡이 본체,미국용 충전기셋트, 실드,넥스트랩 (포켓),배터리,퀵 가이드,가방
DX3000 | 65KV,1.7mA | USA | Dexcowin Global | 양손잡이 본체,미국용 충전기셋트, 실드,넥스트랩 (포켓),배터리,퀵 가이드,제품 보증서,가방,Rex2 Premium #1.5-5ea
DX3000 | 65KV,1.7mA | USA | Dexcowin Global | 양손잡이 본체,미국용 충전기셋트, 실드,넥스트랩 (포켓),배터리,퀵 가이드,제품 보증서,가방
DX3000 | 60KV, 2mA | 캐나다 | Safari Dental | 알루미늄 필터 없는 본체,충전기세트(3구110V),SD로고 크래들,리모콘,SD 로고 펌웨어,방사구1.4T,제품씨리얼라벨1개,로고 없는 가방, 12T 실드,
DX3000 | 60KV, 2mA | 우루과이 | Melmont S.A. | 본체(IRI X-RAY로고,네임플레이트 전용),충전기셋트,배터리,저가 박스,쉴드 2개 추가
DX3000 | 60KV, 2mA | 스웨덴 | HK Dental AB | TFT LCD본체,충전기 셋트(3구220V),배터리,리모콘 ,퀵가이드,가방
DX3000 | 60KV, 2mA | 캐나다 | Safari Dental | 알루미늄 필터 없는 본체,충전기세트(미국용),SD로고 크래들,리모콘,SD 로고 펌웨어,방사구1.4T,제품씨리얼라벨1개,로고 없는 가방, 12T 실드
DX3000 | 60KV, 2mA | 우즈베키스탄 | FORTEK Ltd. | TFT LCD본체,충전기 셋트,배터리,CD,저가 박스(CD,제품 라벨과 제품박스에 우림라이온스 주소 라벨로 붙여써 출고됨.)
ADX4000W | 60KV, 2mA | 일본 | Dexcowin Japan | 본체, 충전기 세트(110V), USB 케이블(검정색), Battery-2ea,센서1.0,가방,가방끈
ADX4000W | 60KV, 2mA | 일본 | Dexcowin Japan | 본체, 충전기 세트(110V), USB 케이블(검정색), Battery-2ea,센서2.0,가방,가방끈
ADX4000W | 60KV, 2mA | 일본 | Dexcowin Japan | 본체, 충전기 세트(110V), USB 케이블(검정색), Battery-2ea,센서2.0,가방,가방끈,쉴드 10EA
ADX6000FB | 80kv,5mA | 카자흐스탄 | Medivide | 본체(6홀 브라켓), 21v충전기및크래들 셋트(3구접지220V), 리모콘, 배터리2EA, 가방,실드(하단뚫림), 스탠드1SET,가방,CD,스킨가드(고정)
ADX6000FB | 80kv,5mA | 미얀마 | Zeya & Associates Co., Ltd | 본체(6홀 브라켓), 21v충전기및크래들 셋트(220V,C type), 리모콘, 배터리2EA, 가방,실드(하단뚫림), 가방,CD,스킨가드(고정), 디텍터 3세트, 노트북 3세트
ADX6000FB | 80kv,5mA | 미얀마 | Zeya & Associates Co., Ltd | 본체(6홀 브라켓), 21v충전기및크래들 셋트(220V,C type), 리모콘, 배터리2EA, 가방,실드(하단뚫림), 가방,CD,스킨가드(고정)
ADX6000FB | 70~90kv,1~6mA | 인도 | Analyticals Medical Technologies Pvt Ltd | 본체(6홀 브라켓), 25V충전기및크래들 셋트(3구접지220V), 리모콘, 배터리2EA, 가방, 가방
ADX6000S | 80kv,5mA | USA | Dexcowin Global | 본체(6홀 브라켓), 21V충전기및크래들 셋트(미국용), 리모콘, 탈착배터리2EA, 가방, 스킨가드,줄자,각도기,실드,퀵가이드
ADX6000FB | 80kv,5mA | 한국_인화메디칼 | 연세온가족소아청소년과의원 | 본체(6홀 브라켓), 21V충전기및크래들 셋트(3구접지220V), 리모콘,스킨가드, 배터리2EA, 가방, 퀵가이드,스탠드1set
ADX6000FB | 80kv,5mA | 한국_나우메디컬 | 장성병원 | 본체(6홀 브라켓), 21V충전기및크래들 셋트(3구접지220V), 리모콘,스킨가드, 배터리2EA, 가방, 퀵가이드, 체스트 & 베드 스탠드
ADX6000FB | 80kv,5mA | 인도네시아 | PT. Permana Putra Mandiri | 본체(6홀 브라켓), 21V충전기및크래들 셋트(3구접지220V), 리모콘,스킨가드, 배터리2EA, 가방, 퀵가이드, 풋스위치
ADX6000FB | 80kv,5mA | 우크라이나 | HLR | 본체(6홀 브라켓), 21V충전기및크래들 셋트(3구접지220V), 리모콘,스킨가드,실드, 배터리2EA, 가방, 퀵가이드, 스탠드2set, 픽젠디텍터 3set
ADX6000FB | 80kv,5mA | 우크라이나 | HLR | 본체(6홀 브라켓), 21V충전기및크래들 셋트(3구접지220V), 리모콘,스킨가드,실드, 배터리2EA, 가방, 퀵가이드
ADX6000FB | 80kv,5mA | 인도네시아 | PT. Permana Putra Mandiri | 본체(6홀 브라켓), 21V충전기및크래들 셋트(3구접지220V), 리모콘,스킨가드, 배터리2EA, 가방, 퀵가이드
ADX6000FB | 80kv,5mA | 쿠웨이트 | Diversity Tech | 본체(6홀 브라켓), 21V충전기및크래들 셋트(3구접지220V), 리모콘,스킨가드, 배터리3EA, 가방, 퀵가이드
ADX6000FB | 80kv,5mA | 이탈리아 | Assing S.p.A | 본체(6홀 브라켓), 21V충전기및크래들 셋트(3구접지220V), 리모콘,쉴드,스킨가드, 배터리2EA, 가방, 퀵가이드,AllMyT Stand 1 대
ADX6000FB | 80kv,5mA | 한국 | 디알텍 | 본체(6홀 브라켓), 21V충전기및크래들 셋트(3구접지220V), 리모콘,스킨가드, 배터리2EA, 가방, 퀵가이드,스탠드5set
ADX6000FB | 80kv,5mA | 한국 | 디알텍 | 본체(6홀 브라켓), 21V충전기및크래들 셋트(3구접지220V), 리모콘,스킨가드, 배터리2EA, 가방, 퀵가이드
ADX6000FB | 80kv,5mA | 카자흐스탄 | Medivide | 본체(6홀 브라켓), 21v충전기및크래들 셋트(3구접지220V), 리모콘, 배터리2EA, 가방,실드(하단뚫림), 가방,스킨가드(고정),퀵 가이드, 스탠드1SET
ADX6000FB | 80kv,5mA | 러시아 | IP Tsizina S. A | 본체(6홀 브라켓), 21V충전기및크래들 셋트(3구접지220V), 리모콘,스킨가드(고정), 배터리2EA, 가방, 퀵가이드,실드,PIXX1717 디텍터 센서1EA, AllMyT stand 1SET
ADX6000FB | 80kv,5mA | 카자흐스탄 | Medivide | 본체(6홀 브라켓), 21V충전기및크래들 셋트(3구접지220V), 리모콘,스킨가드, 배터리2EA, 가방, 퀵가이드, 접이식 스탠드 2SET
ADX6000FB | 80kv,5mA | 카자흐스탄 | Medivide | 본체(6홀 브라켓), 21V충전기및크래들 셋트(3구접지220V), 리모콘,스킨가드, 배터리2EA, 가방, 퀵가이드
ADX6000s | 80kv,5mA | USA | Dexcowin Global | 본체(6홀 브라켓), 21V충전기및크래들 셋트(미국용), 리모콘, 탈착배터리2EA, 가방, 스킨가드,줄자,각도기,실드,퀵가이드
ADX6000FB | 80kv,5mA | 이탈리아 | Advaced Technology | 본체(6홀 브라켓), 21V충전기및크래들 셋트(220V), 리모콘, 탈착배터리2EA, 가방, 스킨가드,실드,퀵가이드
ADX6000FB | 80kv,5mA | 카자흐스탄 | Medivide | 본체(6홀 브라켓), 21V충전기및크래들 셋트(220V), 리모콘, 탈착배터리2EA, 가방, 스킨가드,실드,퀵가이드
DX-7020 | 70kv,2mA | 베트남 | TKG | 기본 스위치 에이밍 본체,크래들,충전기셋트(220V),실드,넥스트랩(포켓),CD,가방,Rex2 Elite 센서9개
DX-7020 | 70kv,2mA | 베트남 | TKG | 기본 스위치 에이밍 본체,크래들,충전기셋트(220V),실드,넥스트랩(포켓),CD,가방
DX-7020 | 70kv,2mA | USA | CBi | 본체(cbi로고,cocoon로고및덱스코윈로고없는것),크래들,충전기셋트(미국용),실드8T,넥스트랩(포켓),가방(로고없는것),외부배터리,변환젠더,퀵가이드
DX-7020 | 70kv,2mA | USA | Dexcowin Global | 본체,크래들,충전기셋트(미국용),실드,넥스트랩(포켓),외부배터리1EA,변환젠더,CD,퀵가이드,보증서,가방
DX-7020 | 70kv,2mA | USA | Dentimax | 본체,크래들,충전기셋트(미국용),실드,넥스트랩(포켓),외부배터리1EA,변환젠더,퀵가이드,보증서,가방
DX-7020 | 70kv,2mA | USA | Vector | 본체,크래들,충전기셋트(미국용),실드,넥스트랩(포켓),외부배터리1EA,변환젠더,CD,퀵가이드,보증서,가방
DX-7020 | 70kv,2mA | USA | Vector | 본체,크래들,충전기셋트(미국용),실드,넥스트랩(포켓),외부배터리1EA,변환젠더,퀵가이드,보증서,가방
DX-7020 | 70kv,2mA | USA | DentiMax | 본체,크래들,충전기셋트(미국용),실드,넥스트랩(포켓),외부배터리1EA,변환젠더,퀵가이드,보증서,가방
DX-7020 | 70kv,2mA | 영국 | Clark Dental | 본체,크래들,충전기셋트(영국용),실드,넥스트랩(포켓),CD,퀵가이드,가방
DX-7020 | 70kv,2mA | USA | Dexcowin Global | 본체,크래들,충전기셋트(미국용),실드,넥스트랩(포켓),외부배터리1EA,변환젠더,퀵가이드,보증서,가방
DX-7020 | 70kv,2mA | 캐나다 | Safari Dental | 에이밍 스위치 본체(십자 원형아크릴), 펌웨어(SD), 크래들(SD), 충전기세트(2구 110V), 12T 실드, 넥스트랩(포켓), 리모컨, 외부배터리(SD) 1EA, 변환젠더, 제품시리얼 라벨1개, 로고없는가방
DX-7020 | 70kv,2mA | 영국 | Clark Dental | 본체(원형십자아크릴),크래들,충전기셋트(영국용),실드,넥스트랩(포켓),CD,퀵가이드,가방
DX-7020 | 70kv,2mA | 영국 | Clark Dental | 본체(사각아크릴),크래들,충전기셋트(영국용),실드,넥스트랩(포켓),CD,퀵가이드,가방(원형십자 아크릴,켑별도)
DX-7020 | 70kv,2mA | 캐나다 | Safari Dental | 에이밍 스위치 본체(십자 원형아크릴), 펌웨어(SD), 크래들(SD), 충전기세트(3구 110V), 12T 실드, 넥스트랩(포켓), 리모컨, 외부배터리(SD) 1EA, 변환젠더, 제품시리얼 라벨1개, 로고없는가방
DX-7020 | 70kv,2mA | 영국 | Clark Dental | 본체(원형십자아크릴),크래들,충전기셋트(영국용),실드,넥스트랩(포켓),CD 2개,퀵가이드,가방
DX-7020 | 70kv,2mA | 영국 | Clark Dental | 본체(원형십자아크릴),크래들,충전기셋트(영국용),실드,넥스트랩(포켓),퀵가이드,가방
DX-7017 | 70Kv,1.7mA | USA | Vector | 본체,크래들,충전기셋트(미국용),실드,넥스트랩(포켓),외부배터리1EA,변환젠더,퀵가이드,보증서,가방
DX-7020 | 70kv,2mA | USA | Ray America | 본체,크래들,충전기셋트(미국용),실드,넥스트랩(포켓),외부배터리1EA,변환젠더,퀵가이드,보증서,가방
DX-7020 | 70kv,2mA | 캐나다 | Safari Dental | 본체(켑에 필트없이 나감), 펌웨어(DentiMax), 크래들(SD), 충전기세트(3구 110V), 12T 실드, 넥스트랩(포켓), 리모컨, 외부배터리(SD) 1EA, 변환젠더, 제품시리얼 라벨1개, 로고없는가방
DX-7020 | 70kv,2mA | 영국 | Clark Dental | 본체(사각아크릴),크래들,충전기셋트(영국용),실드,넥스트랩(포켓),퀵가이드,가방(원형십자 아크릴,켑별도)
DX-7020 | 70kv,2mA | 호주 | INLINE | 본체,크래들,충전기셋트(호주용3구),실드,넥스트랩(포켓),퀵가이드,가방
DX-7020 | 70kv,2mA | 호주 | INLINE | 본체(원형십자아크릴),크래들,충전기셋트(호주용3구),실드,넥스트랩(포켓),퀵가이드,가방
DX-7017 | 70kv, 1.7mA | USA | Vector | 본체,크래들,충전기셋트(미국용),실드,넥스트랩(포켓),외부배터리1EA,변환젠더,퀵가이드,보증서,가방
DX-7020 | 70kv,2mA | USA | Dexcowin Global | 본체,크래들,충전기셋트(미국용),실드,넥스트랩(포켓),외부배터리1EA,변환젠더,퀵가이드,가방
DX-7020 | 70kv,2mA | USA | Vector | 본체(사각아크릴),크래들,충전기셋트(미국용),실드,넥스트랩(포켓),퀵가이드,보증서,가방(원형십자 아크릴,켑별도)
DX-7020 | 70kv,2mA | 캐나다 | Safari Dental | 에이밍 스위치 본체(십자 원형아크릴), 펌웨어(SD), 크래들(SD), 충전기세트(미국용), 12T 실드, 넥스트랩(포켓), 리모컨, 외부배터리(SD) 1EA, 변환젠더, 제품시리얼 라벨1개, 로고없는가방,미국용 AC코드13개 추가보냄.
DX-7020 | 70kv,2mA | 캐나다 | Safari Dental | 에이밍 스위치 본체(십자 원형아크릴), 펌웨어(SD), 크래들(SD), 충전기세트(미국용), 12T 실드, 넥스트랩(포켓), 리모컨, 외부배터리(SD) 1EA, 변환젠더, 제품시리얼 라벨1개, 로고없는가방
DX3000 | 60KV,2mA | 일본 | Dexcowin Japan | 양손잡이 본체,충전기 셋트(110V),배터리,가방,가방끈,실드
DX3000 | 60KV,2mA | 프랑스 | Carestream Dental | 양손잡이 본체, 2구충전기셋트(220V),배터리2개,실드(12T),넥스트랩,리모콘,퀵가이드,가방
DX3000 | 60KV,2mA | 푸에르토 리코 | Streamhealth Group LLC | 본체(IRI X-RAY로고,네임플레이트 전용),충전기셋트(미국용),배터리,저가 박스
DX3000 | 65KV,1.7mA | USA | Vector | 양손잡이 본체,충전기셋트(미국용),쉴드,넥스트랩(포켓),퀵가이드,제품 보증서,배터리,가방
DX3000M | 70KV,3mA | 스페인 | RadioMedica | 컬리메이터 적용 본체(TFT LCD), 충전기 셋트, 리모콘, 가방,
DX3000M | 60KV,2mA | 스페인 | RadioMedica | 컬리메이터 적용 본체(TFT LCD), 충전기 셋트, 리모콘, 가방,
DX3000 | 60KV,1mA | 국내 | 사계절 플러스치과 | 본체,충전기어댑터set,,CD,제품 보증서,배터리,가방
DX3000 | 60KV,2mA | 일본 | Dexcowin Japan | 양손잡이 본체,충전기 셋트(110V),배터리,가방끈,실드, 가방
DX3000 | 60KV,2mA | 러시아 | IP Tsizina S. A | 본체, 충전기 셋트, 리모콘, 배터리 1개, 저가박스, 배터리 1개씩 추가
DX3000 | 60KV,2mA | 인도네시아 | Dentalities | 양손잡이 본체,충전기 셋트,배터리,쉴드,리모콘,넥스트랩(포켓),퀵가이드,가방,
DX3000 | 60KV,2mA | 도미니카 | SINENDI EIRL | 본체,충전기셋트(110V),배터리1개,퀵가이드,저가 박스
DX3000 | 60KV,2mA | 캐나다 | Safari Dental | 알루미늄 필터 없는 본체,충전기세트(미국용),SD로고 크래들,리모콘,SD 로고 펌웨어,방사구1.4T,제품씨리얼라벨1개,로고 없는 가방, 12T 실드,덴탈용 스탠드 2set
DX3000 | 65KV,1mA | 호주 | OptimaHealthcareGroup | 본체,충전기셋트(호주용3구일자A/C코드),배터리, 실드,구형어깨끈,퀵가이드,가방
DX3000 | 65KV,1.7mA | USA | Vector | 양손잡이 본체, 충전기셋트(미국용), 배터리, 쉴드, 넥스트랩(포켓),퀵가이드,제품 보증서, 가방
DX3000 | 60kv,2mA | 푸에르토 리코 | Villasanta Dental | 양손잡이 본체(덱스코윈 UI),충전기 셋트(미국용),배터리,CD,리모콘,저가박스
DX3000 | 60kv,2mA | 일본 | Dexcowin Japan | 양손잡이 본체,충전기 셋트(110V),배터리,가방,가방끈,쉴드
DX3000 | 65kv,1.7mA | USA | Dexcowin Global | 양손잡이 본체,미국용 충전기셋트, 실드,넥스트랩 (포켓),배터리,퀵 가이드,가방
DX3000 | 60kv,2mA | 푸에르토 리코 | Streamhealth Group LLC | 본체(IRI X-RAY로고,네임플레이트 전용),충전기셋트(미국용),배터리,저가 박스
DX3000M | 70KV,3mA | 그리스 | Dormet Hellas | 컬리메이터 적용 본체(TFT LCD), 충전기 셋트, 리모콘, 퀵가이드,가방,
DX3000 | 60kv,2mA | 푸에르토 리코 | Villasanta Dental | 양손잡이 본체(덱스코윈 UI),충전기 셋트(미국용),쉴드, 넥스트랩(포켓), 배터리,CD,리모콘,저가박스
DX3000 | 60kv,2mA | 캐나다 | Safari Dental | 알루미늄 필터 없는 본체,충전기세트(110V),SD로고 크래들,리모콘,SD 로고 펌웨어,방사구1.4T,제품씨리얼라벨1개,로고 없는 가방, 12T 실드,
DX3000M | 60KV, 2mA | 스페인 | RadioMedica | 컬리메이터 적용 본체(TFT LCD), 충전기 셋트, 리모콘, 가방,
DX3000 | 65kv,1.7mA | USA | Vector | 양손잡이 본체,충전기셋트(미국용),쉴드,넥스트랩(포켓),퀵가이드,제품 보증서,배터리,가방
DX3000 | 65kv,1.7mA | USA | Vector | 양손잡이 본체, 충전기셋트(미국용), 배터리, 쉴드, 넥스트랩(포켓),퀵가이드,제품 보증서, 가방
DX3000 | 65kv,1.7mA | USA | Dexcowin Global | 양손잡이 본체,충전기셋트(미국용),쉴드,넥스트랩(포켓),퀵가이드,제품 보증서, 가방
DX3000 | 65kv,1.7mA | USA | Vector | 양손잡이 본체,충전기셋트(미국용),쉴드,넥스트랩(포켓),퀵가이드,제품 보증서, 가방
DX3000 | 65kv,1.7mA | USA | Vector | 양손잡이 본체,충전기셋트(미국용),쉴드,넥스트랩(포켓),퀵가이드,제품 보증서, 가방
DX3000 | 60kv,2mA | 러시아 | IP Tsizina S. A | 본체, 충전기 셋트, 리모콘, 배터리 1개, 저가박스, 배터리 1개씩 추가
DX3000M | 70kv,3mA | 사우디 | Vet4ever | 컬리메이터 적용 본체(TFT LCD), 충전기 셋트, 리모콘, 가방,
DX3000 | 60KV,2mA | 우루과이 | Melmont S.A. | 본체(IRI X-RAY로고,네임플레이트 전용),충전기셋트(220V),배터리1개,저가 박스
DX3000 | 60KV,2mA | 모로코 | Dental Gateway | 본체,충전기셋트, 배터리2개,퀵가이드,저가 박스, Rex2 Elite센서 2개
DX3000 | 60KV,2mA | 모로코 | Dental Gateway | 본체,충전기셋트, 배터리2ea,퀵가이드,저가 박스
DX3000 | 60KV,2mA | 태국 | Dental Siam | 본체, 충전기셋트, 배터리2개, 쉴드, 퀵가이드, 가방
DX3000 | 60KV,2mA | 인도네시아 | Yunex | 본체,충전기셋트,퀵가이드,저가 박스, 배터리2개 개별포장
DX3000 | 60KV,2mA | 러시아 | IP Tsizina S. A | 본체, 충전기 셋트, 배터리 1개, 퀵가이드, 리모콘, 저가박스
DX3000 | 60KV,2mA | 사우디 | Layan Medical | 본체,충전기 셋트(영국용),배터리,퀵가이드,저가 박스
DX3000 | 60KV,2mA | 베트남 | TKG SERVICES TRADING | 본체,충전기셋트,배터리,퀵가이드,저가 박스,배터리 5개 추가
DX3000 | 65kv,1.7mA | USA | Vector
DX3000 | 60KV, 2mA | 헝가리 | Dentalmode | 본체, 충전기 셋트, 배터리2개,쉴드,퀵가이드,가방
DX3000 | 60KV, 2mA | 베트남 | TKG SERVICES TRADING | 본체,충전기셋트,배터리,퀵가이드,저가 박스, 배터리 5개 추가
DX3000 | 60KV, 2mA | 콜롬비아 | Mr. Oscar David Figueroa | 본체,충전기 셋트(110V),배터리 1EA,퀵가이드, 저가 박스
DX3000 | 60KV, 2mA | 러시아 | IP Tsizina S. A | 본체, 충전기 셋트, 배터리 1개(기기 내부에 넣어서 포장), 퀵가이드, 리모콘, 저가박스
DX3000 | 60KV, 2mA | 스웨덴 | Flexident Holding | 본체, 충전기 셋트, 배터리2개,쉴드,리모콘,퀵가이드,가방
DX3000 | 60KV, 2mA | 힐텍메드 (필리핀) | Oris Oral Implant Solutions Inc. | 본체, 충전기 셋트, 배터리2개,퀵가이드,가방
DX3000 | 65kv,1.7mA | USA | Dexcowin Global | 양손잡이 본체, 충전기셋트(미국용), 배터리, 쉴드, 넥스트랩(포켓),퀵가이드,제품 보증서, 가방
DX3000 | 65kv,1.7mA | USA | Dexcowin Global | 양손잡이 본체, 충전기셋트(미국용), 배터리, 쉴드, 넥스트랩(포켓),퀵가이드, 가방
DX3000 | 60KV, 2mA | 러시아 | IP Tsizina S. A | 본체, 충전기 셋트, 배터리 1개, 퀵가이드, 리모콘, 저가박스
DX3000 | 60KV, 2mA | USA | ImageWorks Veterinary, LLC. | 양손잡이(로고X) 본체,충전기셋트(미국용) 실드,넥스트랩 (포켓),배터리,퀵 가이드,가방(로고X)
DX3000M | 70KV, 3mA | 맥시코 | Imagen Medica | 컬리메이터 적용 본체(TFT LCD), 충전기 셋트(미국용), 리모콘, 배터리, 가방,
DX3000M | 70KV, 3mA | 사우디 | Veterinary Products Solutions | 컬리메이터 적용 본체(TFT LCD), 충전기 셋트(미국용), 리모콘, 배터리, 가방,CareRay 센서
DX3000 | 60KV, 2mA | 태국 | Udom Medical | 본체, 충전기셋트(2구 220V C타입), 배터리2개, 퀵가이드, 가방, 20cm콘 별도포장
DX3000 | 60KV, 2mA | 일본 | Dexcowin Japan | 양손잡이 본체,충전기 셋트(110V),배터리,가방,가방끈,쉴드
DX3000M | 70KV, 3mA | USA | Dexcowin Global | 컬리메이터 적용 본체(TFT LCD), 충전기 셋트(미국용), 리모콘, 배터리, 가방,
DX3000 | 60KV, 2mA | 러시아 | IP Tsizina S. A | 본체, 충전기 셋트, 배터리 1개, 퀵가이드, 리모콘, 저가박스 , HDI-S 1.5 1개
DX3000 | 60KV, 2mA | 우루과이 | Melmont S.A. | 본체(IRI X-RAY로고,네임플레이트 전용),충전기셋트(220V),배터리1개,저가 박스
DX3000M | 60KV, 2mA | 스페인 | RadioMedica | 컬리메이터 적용 본체(TFT LCD),충전기 셋트,리모콘,배터리,가방,충전기1셋트추가,배터리 1개 추가
DX3000M | 60KV, 2mA | 스페인 | RadioMedica | 컬리메이터 적용 본체(TFT LCD),충전기 셋트,리모콘,배터리,가방
DX3000 | 60KV,2mA | 푸에르토 리코 | Villasanta Dental | 양손잡이 본체(덱스코윈 UI),충전기 셋트(미국용),배터리,퀵가이드,리모콘,저가박스
ADX4000W | 60KV, 2mA | 러시아 | IP Tsizina S. A | 본체, 충전기 세트, USB 케이블(검정색), Battery-2ea, Rex2센서1.5, 리모콘, 가방
ADX4000W | 60KV, 2mA | 스위스 | Croc La Vie | 본체, 충전기 세트(3구 220V), USB 케이블(검정색), Battery-2ea, Rex2센서1.5, 쉴드, 가방
ADX4000W | 60KV, 2mA | 일본 | Dexcowin Japan | 본체, 충전기 세트(110V), USB 케이블(검정색), Battery-2ea,센서1.0,가방,가방끈,쉴드
ADX6000s | 80kv,5mA | USA | Dexcowin Global | 본체(6홀 브라켓), 21V충전기및크래들 셋트(미국용), 리모콘,스킨가드, 배터리2EA, 가방, 퀵가이드
ADX6000FB | 80kv,5mA | 카자흐스탄 | Medivide | 본체(6홀 브라켓), 21V충전기및크래들 셋트(220V), 리모콘, 배터리2EA, 스킨가드,실드,퀵가이드, 가방, 접이식 체스트 앤 베드 스탠드 1 SET
ADX6000FB | 80kv,5mA | 카자흐스탄 | Medivide | 본체(6홀 브라켓), 21V충전기및크래들 셋트(220V), 리모콘, 배터리2EA, 스킨가드,실드,퀵가이드, 가방
ADX6000FB | 90kv,6mA | 이탈리아 | Advaced Technology | 본체(6홀 브라켓), 21V충전기및크래들 셋트(220V), 리모콘, 배터리2EA, 스킨가드,실드,퀵가이드, 가방
ADX6000FB | 90kv,6mA / 80KV,5mA셋팅 | IH헬스케어 | 연세프리미엄 가정의학과 | 본체(6홀 브라켓), 21V충전기및크래들 셋트(220V), 리모콘, 배터리1EA, CD,가방,스탠드1set
ADX6000FB | 90kv,6mA / 80KV,5mA셋팅 | 본텍(그리스) |  | 본체(6홀 브라켓), 21V충전기및크래들 셋트(220V), 리모콘, 배터리2EA, 퀵가이드,가방
ADX6000FB | 90kv,6mA / 80KV,5mA셋팅 | 광주 | 아름다운 명문 한방 병원 | 본체(6홀 브라켓), 21V충전기및크래들 셋트(220V), 리모콘, 배터리2EA, 퀵가이드,가방,접이식 체스트 앤 베드 스탠드 1 SET
ADX6000FB | 90kv,6mA / 80KV,5mA셋팅 | IH헬스케어 | 우리들이비인후과 | 본체(6홀 브라켓), 21V충전기및크래들 셋트(220V), 리모콘, 배터리2EA, 퀵가이드,가방, 접이식 체스트 앤 베드 스탠드 1 SET
ADX6000FB | 90kv,6mA / 80KV,5mA셋팅 | IH헬스케어 | 연세이비인후과 | 본체(6홀 브라켓), 21V충전기및크래들 셋트(220V), 리모콘, 배터리2EA, 퀵가이드,가방, 접이식 체스트 앤 베드 스탠드 1 SET
ADX6000FB | 90kv,6mA / 80KV,5mA셋팅 | 말레이시아 | NEXUS | 본체(6홀 브라켓),배터리2EA, 21V충전기및크래들 셋트(220V), 리모콘, 퀵가이드, 스킨가드, 가방, 체스트 앤 베드 스탠드 1 SET
ADX6000FB | 90kv,6mA / 80KV,5mA셋팅 | 더이수 | 성동구 연세내과 | 본체(6홀 브라켓), 21V충전기및크래들 셋트(220V), 리모콘, 배터리2EA,퀵가이드, 가방
ADX6000FB | 90kv,6mA / 80KV,5mA셋팅 | 더이수 | 수원 시온비뇨기과 | 본체(6홀 브라켓), 21V충전기및크래들 셋트(220V), 리모콘, 풋 스위치, 배터리2EA,퀵가이드, 가방, 접이식 스탠드1set
ADX6000FB | 90kv,6mA / 80KV,5mA셋팅 | 더이수 | 부산 센텀통증의학과 | 본체(6홀 브라켓),배터리2EA, 21V충전기및크래들 셋트(220V), 리모콘, 퀵가이드, 가방
ADX6000FB | 90kv,6mA | 그리스 | Dormed Hellas | 본체(6홀 브라켓),배터리2EA, 21V충전기및크래들 셋트(220V), 리모콘, 쉴드,퀵가이드, 스킨가드, 가방, 접이식 스탠드1set,ADX6000용 스탠드1set(ARM140219006)
ADX6000FB | 90kv,6mA | 그리스 | Dormed Hellas | 본체(6홀 브라켓), 21V충전기및크래들 셋트(220V), 리모콘, 배터리2EA, 스킨가드,쉴드,퀵가이드, 가방, CareRay센서1SET(S/N: C074ZC0N064)
ADX6000FB | 90kv,6mA | 카자흐스탄 | Medivide | 본체(6홀 브라켓), 21V충전기및크래들 셋트(220V), 리모콘, 배터리2EA, 쉴드, 스킨가드, 퀵가이드, 가방, 접이식 스탠드1set
ADX6000FB | 90kv,6mA | 카자흐스탄 | Medivide | 본체(6홀 브라켓), 21V충전기및크래들 셋트(220V), 리모콘, 쉴드, 스킨가드, 퀵가이드, 가방, 접이식 스탠드1set,
ADX6000FB | 90kv,6mA / 80KV,5mA셋팅 | 말레이시아 | NEXUS | 본체(6홀 브라켓),배터리2EA, 21V충전기및크래들 셋트(영국용), 리모콘, 퀵가이드, 스킨가드, 가방
ADX6000FB | 90kv,6mA / 80KV,5mA셋팅 | 말레이시아 | NEXUS | 본체(6홀 브라켓),배터리2EA, 21V충전기및크래들 셋트(220V), 리모콘, 퀵가이드, 스킨가드, 가방
ADX6000FB | 90kv,6mA | 러시아 | IP Tsizina S. A | 본체(6홀 브라켓),배터리2EA, 21V충전기및크래들 셋트(220V), 리모콘, 퀵가이드, 스킨가드,쉴드, 가방
ADX6000FB | 90kv,6mA | 카자흐스탄 | Medivide | 본체(6홀 브라켓), 21V충전기및크래들 셋트(220V), 리모콘,배터리2EA, 쉴드, 스킨가드, 퀵가이드, 가방, 접이식 스탠드1set
ADX6000FB | 80kv,5mA | 일본 | Dexcowin Japan | 본체(6홀 브라켓), 21V충전기및크래들 셋트(미국용), 리모콘, 쉴드,스킨가드, 가방, 체스트앤 베드 스탠드1set
ADX6000s | 80kv,5mA | USA | Dexcowin Global | 본체(6홀 브라켓), 21V충전기및크래들 셋트(미국용),리모콘,줄자,각도기,스킨가드, 쉴드, 배터리2EA, 퀵가이드,가방
ADX6000FB | 90kv,6mA / 80KV,5mA셋팅 | 말레이시아 | NEXUS | 본체(6홀 브라켓),배터리2EA, 21V충전기및크래들 셋트(220V), 리모콘, 퀵가이드, 스킨가드, 가방, 체스트앤 베드 스탠드 5set,
ADX6000FB | 90kv,6mA / 80KV,5mA셋팅 | 국내 | 디알텍 | 본체(6홀 브라켓), 21V충전기및크래들 셋트(220V),리모콘, 스킨가드, 배터리2EA, 퀵가이드,가방, 접이식 스탠드1set
ADX6000FB | 90kv,6mA / 80KV,5mA셋팅 | 국내 | 디알텍 | 본체(6홀 브라켓), 21V충전기및크래들 셋트(220V),리모콘,스킨가드, 배터리2EA, 퀵가이드,가방, 접이식 스탠드1set
ADX6000FB | 90kv,6mA | 그리스 | Dormed Hellas | 본체(6홀 브라켓), 21V충전기및크래들 셋트(220V), 리모콘(연장케이블3m 2개 추가), 배터리2EA, 스킨가드,쉴드,퀵가이드, 가방,CareRay센서1SET
ADX6000FB | 90kv,6mA | 러시아 | IP Tsizina S. A | 본체(6홀 브라켓),배터리2EA, 21V충전기및크래들 셋트(220V), 리모콘, 퀵가이드,쉴드, 가방, 픽젠(PIXXGEN)센서 1SET, 올마이티 스탠, 2SET(ARM140219061,ARM140512114)
ADX6000FB | 90kv,6mA | 카자흐스탄 | Medivide | 본체(6홀 브라켓), 21V충전기및크래들 셋트(220V), 리모콘, 배터리2EA, 쉴드, 스킨가드, 퀵가이드, 가방, 접이식 스탠드1set(노트북 거치대포함)
ADX6000FB | 80KV,5mA | 말레이시아 | NEXUS | 본체(6홀 브라켓),배터리2EA, 21V충전기및크래들 셋트(영국용), 리모콘, 퀵가이드, 스킨가드, 가방, 체스트앤베드 스탠드2SET
ADX6000FB | 80KV,5mA | 말레이시아 | NEXUS | 본체(6홀 브라켓),배터리2EA, 21V충전기및크래들 셋트(영국용), 리모콘, 퀵가이드, 스킨가드, 가방
ADX6000FB | 90kv,6mA / 80KV,5mA셋팅 | 그리스 | Dormed Hellas | 본체(6홀 브라켓), 21V충전기및크래들 셋트(220V), 리모콘(연장케이블3m 2개 추가), 배터리2EA, 스킨가드,쉴드,퀵가이드, 가방,CareRay센서1SET
ADX6000FB | 80KV,5mA | 마셜제도 | Jiwonmedical | 본체(6홀 브라켓), 21V충전기및크래들 셋트(미국용), 리모콘, 배터리2EA, 스킨가드,퀵가이드, 가방
ADX6000FB | 90kv,6mA | 그리스 | Dormed Hellas | 본체(6홀 브라켓), 21V충전기및크래들 셋트(220V), 리모콘(연장케이블3m 2개 추가), 배터리2EA, 스킨가드,쉴드,퀵가이드, 가방,CareRay센서1SET
ADX6000FB | 90kv,6mA | 그리스 | Dormed Hellas | 본체(6홀 브라켓), 21V충전기및크래들 셋트(220V), 리모콘(연장케이블3m 2개 추가), 배터리2EA, 스킨가드,쉴드,퀵가이드, 가방,CareRay센서1SET, 체스트 앤 베드 스탠드 1 SET(노트북 거치대포함)
ADX6000FB | 80KV,5mA | 일본 | Dexcowin Japan | 본체(6홀 브라켓), 21V충전기및크래들 셋트(3구 110V), 리모콘, 쉴드, 스킨가드, 퀵가이드, 가방,
ADX6000FB | 90kv,6mA | 카자흐스탄 | Medivide | 본체(6홀 브라켓), 21V충전기및크래들 셋트(220V),배터리2EA, 리모콘, 쉴드, 스킨가드, 퀵가이드, 가방, 접이식 스탠드1set(노트북 거치대포함)
ADX6000FB | 90kv,6mA | 그리스 | Dormed Hellas | 본체(6홀 브라켓), 21V충전기및크래들 셋트(220V), 리모콘(연장케이블3m 2개 추가), 배터리2EA, 스킨가드,쉴드,퀵가이드, 가방, 체스트 앤 베드 스탠드 1 SET(노트북 거치대포함),픽젠센서1개
ADX6000FB | 90kv,6mA | 그리스 | Dormed Hellas | 본체(6홀 브라켓), 21V충전기및크래들 셋트(220V), 리모콘(연장케이블3m 2개 추가), 배터리2EA, 스킨가드,쉴드,퀵가이드, 가방,픽젠센서1개,
ADX6000FB | 90kv,6mA | 러시아 | IP Tsizina S. A | 본체(6홀 브라켓), 21V충전기및크래들 셋트(220V), 리모콘(연장케이블3m 2개 추가), 배터리2EA, 스킨가드,쉴드,퀵가이드, 가방
ADX6000FB | 90kv,6mA | 인도 | Analyticals Medical Technologies Pvt Ltd | 본체(6홀 브라켓), 21V충전기및크래들 셋트(220V), 리모콘, 배터리2EA,퀵가이드, 가방
ADX6000FB | 90kv,6mA | 카자흐스탄 | Medivide | 본체(6홀 브라켓), 21V충전기및크래들 셋트(220V), 배터리2EA, 리모콘, 쉴드, 스킨가드, 퀵가이드, 가방,
ADX6000FB | 80KV,5mA | 말레이시아 | NEXUS | 본체(6홀 브라켓), 21V충전기및크래들 셋트(영국용),배터리2EA, 리모콘, 스킨가드, 퀵가이드, 가방
ADX6000FB | 80KV,5mA | 인도네시아 | PT. Permana Putra Mandiri | 본체(6홀 브라켓), 21V충전기및크래들 셋트(220V), 배터리2EA, 리모콘,스킨가드, 퀵가이드, 가방
DX-7020 | 70kv,2mA | 프랑스 | Carestream Dental | 십자아크릴 에이밍 본체(사각아크릴추가),크래들,2구충전기셋트(220V),외부 배터리,변환젠더,리모콘,실드,넥스트랩(포켓),퀵가이드,가방
DX-7020 | 70kv,2mA | USA | Dexcowin Global | 본체(원형십자아크릴),크래들,충전기셋트(미국용),실드,외부배터리,변환젠더,넥스트랩(포켓),퀵가이드,보증서.가방
DX-7020 | 70kv,2mA | USA | Vector | 본체(원형십자아크릴),크래들,충전기셋트(미국용),실드,외부배터리,변환젠더,넥스트랩(포켓),퀵가이드,보증서.가방
DX-7020 | 70kv,2mA | 호주 | Animal Wellness | 본체(원형십자아크릴),크래들,충전기셋트(호주용),실드,넥스트랩(포켓),퀵가이드,가방
DX-7020 | 70kv,2mA | USA | CBi | 본체(원형십자아크릴),크래들,충전기셋트(미국용),실드,외부배터리,변환젠더,넥스트랩(포켓),퀵가이드,보증서.가방
DX-7020 | 70kv,2mA | 시리얼번호 폐기햬야 함
DX-7020 | 70kv,2mA | USA | CBi | 본체(원형십자아크릴),크래들,충전기셋트(미국용),실드,외부배터리,변환젠더,넥스트랩(포켓),퀵가이드,가방
DX-7017 | 70kv,1.7mA | USA | Dexcowin Global | 본체,크래들,충전기셋트(미국용),실드,외부배터리,변환젠더,넥스트랩(포켓),퀵가이드,보증서.가방
DX-7017 | 70kv,1.7mA | USA | Dexcowin Global | 본체(원형십자아크릴),크래들,충전기셋트(미국용),실드,외부배터리,변환젠더,넥스트랩(포켓),퀵가이드,보증서.가방
DX-7020 | 70kv,2mA | USA | Dentimax | 본체(원형십자아크릴),크래들,충전기셋트(미국용),실드,외부배터리,변환젠더,넥스트랩(포켓),퀵가이드,보증서.가방
DX-7020 | 70kv,2mA | USA | Dentimax | 본체(원형십자아크릴),크래들,충전기셋트(미국용),실드,외부배터리,변환젠더,넥스트랩(포켓),퀵가이드,보증서,가방
DX-7020 | 70kv,2mA | 말레이시아 | P2 DENTAL SDN BHD | 본체,크래들,충전기셋트,실드,넥스트랩(포켓),퀵가이드,가방
DX-7020 | 70kv,2mA | 호주 | INLINE | 본체,크래들,충전기셋트(호주용3구),실드,넥스트랩(포켓),리모콘,퀵가이드,가방, Elite 센서1SET
DX-7020 | 70kv,2mA | 호주 | INLINE | 본체(원형십자아크릴)사각아크릴별도,크래들,충전기셋트(호주용),실드,넥스트랩(포켓),퀵가이드,리모콘,가방,외부배터리,젠더
DX-7020 | 70kv,2mA | 호주 | INLINE | 본체(원형십자아크릴)사각아크릴별도,크래들,충전기셋트(호주용),실드,넥스트랩(포켓),퀵가이드,리모콘,가방
DX-7020 | 70kv,2mA | 영국 | Imaging Technologies | 본체(사각아크릴,리모콘 적용),크래들,충전기셋트(영국용),실드,넥스트랩(포켓),리모콘,퀵가이드,가방(원형십자 아크릴,켑별도)
DX-7020 | 70kv,2mA | 니카라구아 | INDENT S.A | 본체(스페인어 음성),크래들,충전기셋트(3구 110V),실드,넥스트랩(포켓),퀵가이드,가방,핸들배터리1개추가
DX-7020 | 70kv,2mA | 말레이시아 | H&A Medical Supply | 본체(원형십자아크릴),크래들,충전기셋트(영국용),실드,넥스트랩(포켓),퀵가이드,가방,센서3개
DX-7020 | 70kv,2mA | USA |  | 본체(원형십자아크릴),크래들,충전기셋트(미국용),실드,외부배터리,변환젠더,넥스트랩(포켓),퀵가이드,보증서.가방
DX-7020 | 70kv,2mA | USA | Vector | 본체(원형십자아크릴),크래들,충전기셋트(미국용),실드,외부배터리,변환젠더,넥스트랩(포켓),퀵가이드,보증서,가방
DX-7020 | 70kv,2mA | 말레이시아 | H&A Medical Supply | 본체(원형십자아크릴),크래들,충전기셋트(영국용),실드,넥스트랩(포켓),퀵가이드,가방 Rex2 Elite 센서1개,손잡이 추가 1EA(BCO250522127)
DX-7020 | 70kv,2mA | USA | Dexcowin Global | 본체(원형십자아크릴),크래들,충전기셋트(미국용),실드,외부배터리,변환젠더,넥스트랩(포켓),퀵가이드,보증서,가방
DX-7020 | 70kv,2mA | USA
DX-7020s | 70kv,2mA | USA | Dexcowin Global | 본체,충전기셋트(미국용),실드,배터리2개,CD,실리카겔
DX-7020s | 70kv,2mA | USA | Dexcowin Global | 본체, 충전기셋트(미국용), 배터리, 쉴드, 리모콘
DX-7020s | 70kv,2mA | USA | Dexcowin Global | 본체, 충전기셋트(미국용),배터리2개,쉴드, 리모콘
DX-7020s | 70kv,2mA | USA | Dexcowin Global | 본체(원형십자아크릴적용),사각아크릴,켑별도, 충전기셋트(미국용), 배터리2개, 쉴드, 리모콘
DX-7020s | 70kv,2mA | 프랑스 | TROPHY | 본체(원형십자아크릴적용),사각아크릴,켑별도, 충전기셋트(220V), 배터리2개, 쉴드, 리모콘
DX-7020s | 70kv,2mA | USA | Dexcowin Global | 본체(원형십자아크릴적용),사각아크릴,켑별도, 충전기셋트(220V), 배터리2개, 쉴드, 리모콘
DX-7020s | 70kv,2mA | USA | Dexcowin Global | 본체(원형십자아크릴적용), 충전기셋트(220V), 배터리2개, 쉴드, 리모콘,제품 박스
DX3000 | 60KV,2mA | 일본 | Dexcowin Japan | 양손잡이 본체,충전기 셋트(2구 110V),배터리,가방,가방끈,쉴드
DX3000 | 60KV,1mA | 국내 | 수지 상아치과 | 한손잡이 본체,충전기 셋트(2구 220V),배터리,가방,쉴드
DX3000 | 60KV,1mA | 국내 | 연세우리별소아치과의원 인천송도점 | 한손잡이 본체,충전기 셋트, 배터리, 저가박스
DX3000 | 60KV,2mA | 우루과이 | Melmont S.A. | 본체(IRI X-RAY로고,네임플레이트 전용),충전기셋트(미국용 110V),배터리1개,저가 박스
DX3000 | 60KV,2mA | 푸에르토리코 | Stream Health Group LLC | 본체(IRI X-RAY로고,네임플레이트 전용),충전기셋트(미국용 110V),배터리1개,저가 박스
DX3000 | 60KV,2mA | 칠레 | DENTALPRO SPA | 본체(IRI X-RAY로고,네임플레이트 전용),충전기셋트(미국용 110V),배터리1개,저가 박스
DX3000 | 65KV,1.7mA | USA | Dexcowin Global | 양손잡이 본체, 충전기셋트(미국용), 배터리, 쉴드, 넥스트랩(포켓),퀵가이드,제품 보증서, 가방
DX3000 | 60KV,2mA | 아르메니아 | Nardent | 본체, 충전기 셋트, 배터리, 퀵가이드, 저가박스
DX3000 | 60KV,2mA | 헝가리 | Dentalmode | 본체, 충전기 셋트, 배터리, 쉴드, 퀵가이드, 저가박스
DX3000 | 60KV,2mA | 페루 | Cideas | 본체, 충전기 셋트, 배터리, 쉴드, 퀵가이드, 저가박스
DX3000 | 60KV,2mA | 페루 | Cideas | 본체, 충전기 셋트, 배터리, 퀵가이드, 저가박스
DX3000 | 60KV,2mA | 태국 | Udom | 본체, 충전기셋트, 배터리2개, 퀵가이드, 가방, 20cm콘사출
DX3000 | 60KV,2mA | 러시아 | IP Tsizina S. A | 본체, 충전기 셋트, 리모콘, 배터리, 퀵가이드, 저가박스
DX3000 | 65KV,1.7mA | 미국 | Dexcowin Global | 양손잡이 본체, 충전기셋트(미국용), 쉴드, 넥스트랩(포켓), 퀵가이드, 제품 보증서, 가방
DX3000 | 60KV,2mA | 조지아 | Anzhelika Melik-Marutova | 본체, 충전기 셋트, 배터리, 퀵가이드, 가방
DX3000 | 60KV,2mA | UAE | TABNAK GENERAL TRADING | 본체, 충전기 셋트, 배터리, 퀵가이드, 저가박스
DX3000M | 40~70kV, 1~6mA | 미국 | Dexcowin Global | 한손잡이 본체,충전기 셋트(미국용 AC코드),배터리,가방, 리모콘
DX3000M | 70kV,3mA | 이집트 | Technoray | 한손잡이 본체,충전기 셋트, 배터리, 리모콘, 저가박스
DX3000M | 70kV,3mA | 멕시코 | Imagen Medica Politecnica | 한손잡이 본체, 충전기 셋트(미국용), 리모콘, 배터리, 가방
DX3000M | 60kV,2mA | 스페인 | RadioMedica | 한손잡이 본체, 충전기 셋트(220V), 리모콘, 배터리, 가방, 퀵가이드
ADX4000W | 60KV,2mA | 일본 | Dexcowin Japan | 본체, 충전기 세트(110V), USB 케이블(검정색), Battery-2ea,센서1.0,가방,가방끈,쉴드
ADX4000W | 60KV,2mA | 일본 | Dexcowin Japan
ADX6000FB | 90kv,6mA | 러시아 | IP Tsizina S. A | 본체(6홀 브라켓),배터리2EA, 21V충전기및크래들 셋트(220V), 리모콘, 퀵가이드, 스킨가드,쉴드, 가방, PIXXGEN센서 1SET
ADX6000FB | 90kv,6mA | 러시아 | IP Tsizina S. A | 본체(6홀 브라켓),배터리2EA, 21V충전기및크래들 셋트(220V), 리모콘, 퀵가이드, 스킨가드,쉴드, 가방, ASTEL센서 1SET
ADX6000FB | 80KV,5mA | 이탈리아 | Assing | 본체(6홀 브라켓),배터리2EA, 21V충전기및크래들 셋트(220V), 리모콘, 퀵가이드, 스킨가드,쉴드, 가방, 접이식 Chest & Bed 스탠드 1ea
ADX6000FB | 90kv,6mA | 그리스 | Dormed Hellas | 본체(6홀 브라켓), 21V충전기및크래들 셋트(220V), 리모콘(연장케이블3m 2개 추가), 배터리2EA, 스킨가드,쉴드,퀵가이드, 가방,CareRay센서1SET, 접이식 스탠드 2SET
ADX6000FB | 90kv,6mA | 그리스 | Dormed Hellas | 본체(6홀 브라켓), 21V충전기및크래들 셋트(220V), 리모콘(연장케이블3m 2개 추가), 배터리2EA, 스킨가드,쉴드,퀵가이드, 가방,CareRay센서1SET, 접이식 스탠드 1SET
ADX6000FB | 90kv,6mA | 그리스 | Dormed Hellas | 본체(6홀 브라켓), 21V충전기및크래들 셋트(220V), 리모콘(연장케이블3m 2개 추가), 배터리2EA, 스킨가드,쉴드,퀵가이드, 가방,Rex2 Elite 센서 1SET 접이식 스탠드 1SET
ADX6000FB | 80KV,5mA | 미국 | Dexcowin Global | 본체(6홀 브라켓), 21V충전기및크래들 셋트(110V), 리모콘, 배터리2EA, 스킨가드, 쉴드, 퀵가이드, 가방, 줄자, 각도기
ADX6000FB | 90kv,6mA | 그리스 | Dormed Hellas | 본체(6홀 브라켓), 21V충전기및크래들 셋트(220V), 리모콘(연장케이블3m 2개 추가), 배터리2EA, 스킨가드,쉴드,퀵가이드, 가방,CareRay센서1SET, 배터리 1개 추가(BAC250826177)
ADX6000FB | 90kv,6mA | 그리스 | Dormed Hellas | 본체(6홀 브라켓), 21V충전기및크래들 셋트(220V), 리모콘(연장케이블3m 2개 추가), 배터리2EA, 스킨가드,쉴드,퀵가이드, 가방,CareRay센서1SET, 배터리 1개 추가(BAC250826178)
ADX6000FB | 90kv,6mA | 그리스 | Dormed Hellas | 본체(6홀 브라켓), 21V충전기및크래들 셋트(220V), 리모콘(연장케이블3m 2개 추가), 배터리2EA, 스킨가드,쉴드,퀵가이드, 가방,CareRay센서1SET, 배터리 1개 추가(BAC250826179)
ADX6000FB | 90kv,6mA | 그리스 | Dormed Hellas | 본체(6홀 브라켓), 21V충전기및크래들 셋트(220V), 리모콘(연장케이블3m 2개 추가), 배터리2EA, 스킨가드,쉴드,퀵가이드, 가방,CareRay센서1SET, 배터리 1개 추가(BAC250826180)
ADX6000FB | 80KV,5mA | 이탈리아 | Assing | 본체(6홀 브라켓), 21V충전기및크래들 셋트(220V), 리모콘(연장케이블3m 2개 추가), 배터리2EA, 스킨가드,쉴드,퀵가이드, 가방,접이식 스탠드 1SET
DX-7020 | 70kv,2mA | 프랑스 (USA) | Trophy (Carestream Dental) | 본체(원형십자아크릴),크래들,충전기셋트(미국용),실드,넥스트랩(포켓),퀵가이드,보증서.가방
DX-7020 | 70kv,2mA | 프랑스 (USA) | Trophy (Carestream Dental) | Carestream로고 본체(원형십자아크릴),크래들,충전기셋트(미국용),실드,넥스트랩(포켓),퀵가이드,Carestream가방
DX-7020 | 70kv,2mA | USA | Dexcowin Global | 본체(원형십자아크릴),크래들,충전기셋트(미국용),실드,외부배터리,변환젠더,넥스트랩(포켓),퀵가이드,가방
DX-7020 | 70kv,2mA | 영국 | Clark Dental | 본체(사각아크릴),크래들,충전기셋트(영국용),실드,넥스트랩(포켓),퀵가이드,가방(원형십자 아크릴,켑별도), 사각 아크릴 2ea 추가 포장
DX-7020 | 70kv,2mA | 말레이시아 | H&A Medical Supply | 본체(원형십자아크릴),크래들,충전기셋트(영국용),실드,넥스트랩(포켓),퀵가이드,가방
DX-7020 | 70kv,2mA | USA | Vector
DX-7020 | 70kv,2mA | 캐나다 | Safari Dental
DX-7020 | 70kv,2mA | 영국
DX-7020s | 70kv,2mA | 호주 | iM3 | 본체(원형십자아크릴적용),사각아크릴,켑별도, 충전기셋트, 배터리2개, 쉴드, 리모콘
DX-7020s | 70kv,2mA | 호주 | iM3 | 본체(원형십자아크릴적용), 충전기셋트 (크래들 미포함), 배터리1개, 쉴드, 리모콘
DX-7020s | 70kv,2mA | 호주 | iM3 | 본체(원형십자아크릴적용), 충전기셋트 (크래들 미포함), 배터리1개, 쉴드, 리모콘, iM3 충전기 스티커 50장, 손잡이 스티커 60장, Lock Inner+Lock Knob 1ea, Handle 1ea 추가
DX-7020s | 70kv,2mA | 호주 | iM3

## 완전통합
모델명 | kV/mA(원본) | 출고국가(원본) | 출고처명 | Packing List(원본)
ADX4000W | 60KV, 2mA | 러시아 | IP Tsizina S. A | 본체, 충전기 세트, USB 케이블(검정색), Battery-2ea, Rex2센서1.5, 리모콘, 가방
ADX4000W | 60KV, 2mA | 스위스 | Croc La Vie | 본체, 충전기 세트(3구 220V), USB 케이블(검정색), Battery-2ea, Rex2센서1.5, 쉴드, 가방
ADX4000W | 60KV, 2mA | 일본 | Dexcowin Japan | 본체, 충전기 세트(110V), USB 케이블(검정색), Battery-2ea,센서1.0,가방,가방끈
ADX4000W | 60KV, 2mA | 일본 | Dexcowin Japan | 본체, 충전기 세트(110V), USB 케이블(검정색), Battery-2ea,센서1.0,가방,가방끈,쉴드
ADX4000W | 60KV, 2mA | 일본 | Dexcowin Japan | 본체, 충전기 세트(110V), USB 케이블(검정색), Battery-2ea,센서2.0,가방,가방끈
ADX4000W | 60KV, 2mA | 일본 | Dexcowin Japan | 본체, 충전기 세트(110V), USB 케이블(검정색), Battery-2ea,센서2.0,가방,가방끈,쉴드 10EA
ADX4000W | 60KV,2mA | 일본 | Dexcowin Japan
ADX6000FB | 70~90kv,1~6mA | 인도 | Analyticals Medical Technologies Pvt Ltd | 본체(6홀 브라켓), 25V충전기및크래들 셋트(3구접지220V), 리모콘, 배터리2EA, 가방, 가방
ADX6000FB | 80kv,5mA | 러시아 | IP Tsizina S. A | 본체(6홀 브라켓), 21V충전기및크래들 셋트(3구접지220V), 리모콘,스킨가드(고정), 배터리2EA, 가방, 퀵가이드,실드,PIXX1717 디텍터 센서1EA, AllMyT stand 1SET
ADX6000FB | 80KV,5mA | 마셜제도 | Jiwonmedical | 본체(6홀 브라켓), 21V충전기및크래들 셋트(미국용), 리모콘, 배터리2EA, 스킨가드,퀵가이드, 가방
ADX6000FB | 80KV,5mA | 말레이시아 | NEXUS | 본체(6홀 브라켓), 21V충전기및크래들 셋트(영국용),배터리2EA, 리모콘, 스킨가드, 퀵가이드, 가방
ADX6000FB | 80KV,5mA | 말레이시아 | NEXUS | 본체(6홀 브라켓),배터리2EA, 21V충전기및크래들 셋트(영국용), 리모콘, 퀵가이드, 스킨가드, 가방
ADX6000FB | 80KV,5mA | 말레이시아 | NEXUS | 본체(6홀 브라켓),배터리2EA, 21V충전기및크래들 셋트(영국용), 리모콘, 퀵가이드, 스킨가드, 가방, 체스트앤베드 스탠드2SET
ADX6000FB | 80KV,5mA | 미국 | Dexcowin Global | 본체(6홀 브라켓), 21V충전기및크래들 셋트(110V), 리모콘, 배터리2EA, 스킨가드, 쉴드, 퀵가이드, 가방, 줄자, 각도기
ADX6000FB | 80kv,5mA | 미얀마 | Zeya & Associates Co., Ltd | 본체(6홀 브라켓), 21v충전기및크래들 셋트(220V,C type), 리모콘, 배터리2EA, 가방,실드(하단뚫림), 가방,CD,스킨가드(고정)
ADX6000FB | 80kv,5mA | 미얀마 | Zeya & Associates Co., Ltd | 본체(6홀 브라켓), 21v충전기및크래들 셋트(220V,C type), 리모콘, 배터리2EA, 가방,실드(하단뚫림), 가방,CD,스킨가드(고정), 디텍터 3세트, 노트북 3세트
ADX6000FB | 80kv,5mA | 우크라이나 | HLR | 본체(6홀 브라켓), 21V충전기및크래들 셋트(3구접지220V), 리모콘,스킨가드,실드, 배터리2EA, 가방, 퀵가이드
ADX6000FB | 80kv,5mA | 우크라이나 | HLR | 본체(6홀 브라켓), 21V충전기및크래들 셋트(3구접지220V), 리모콘,스킨가드,실드, 배터리2EA, 가방, 퀵가이드, 스탠드2set, 픽젠디텍터 3set
ADX6000FB | 80kv,5mA | 이탈리아 | Advaced Technology | 본체(6홀 브라켓), 21V충전기및크래들 셋트(220V), 리모콘, 탈착배터리2EA, 가방, 스킨가드,실드,퀵가이드
ADX6000FB | 80KV,5mA | 이탈리아 | Assing | 본체(6홀 브라켓), 21V충전기및크래들 셋트(220V), 리모콘(연장케이블3m 2개 추가), 배터리2EA, 스킨가드,쉴드,퀵가이드, 가방,접이식 스탠드 1SET
ADX6000FB | 80KV,5mA | 이탈리아 | Assing | 본체(6홀 브라켓),배터리2EA, 21V충전기및크래들 셋트(220V), 리모콘, 퀵가이드, 스킨가드,쉴드, 가방, 접이식 Chest & Bed 스탠드 1ea
ADX6000FB | 80kv,5mA | 이탈리아 | Assing S.p.A | 본체(6홀 브라켓), 21V충전기및크래들 셋트(3구접지220V), 리모콘,쉴드,스킨가드, 배터리2EA, 가방, 퀵가이드,AllMyT Stand 1 대
ADX6000FB | 80KV,5mA | 인도네시아 | PT. Permana Putra Mandiri | 본체(6홀 브라켓), 21V충전기및크래들 셋트(220V), 배터리2EA, 리모콘,스킨가드, 퀵가이드, 가방
ADX6000FB | 80kv,5mA | 인도네시아 | PT. Permana Putra Mandiri | 본체(6홀 브라켓), 21V충전기및크래들 셋트(3구접지220V), 리모콘,스킨가드, 배터리2EA, 가방, 퀵가이드
ADX6000FB | 80kv,5mA | 인도네시아 | PT. Permana Putra Mandiri | 본체(6홀 브라켓), 21V충전기및크래들 셋트(3구접지220V), 리모콘,스킨가드, 배터리2EA, 가방, 퀵가이드, 풋스위치
ADX6000FB | 80KV,5mA | 일본 | Dexcowin Japan | 본체(6홀 브라켓), 21V충전기및크래들 셋트(3구 110V), 리모콘, 쉴드, 스킨가드, 퀵가이드, 가방,
ADX6000FB | 80kv,5mA | 일본 | Dexcowin Japan | 본체(6홀 브라켓), 21V충전기및크래들 셋트(미국용), 리모콘, 쉴드,스킨가드, 가방, 체스트앤 베드 스탠드1set
ADX6000FB | 80kv,5mA | 카자흐스탄 | Medivide | 본체(6홀 브라켓), 21V충전기및크래들 셋트(220V), 리모콘, 배터리2EA, 스킨가드,실드,퀵가이드, 가방
ADX6000FB | 80kv,5mA | 카자흐스탄 | Medivide | 본체(6홀 브라켓), 21V충전기및크래들 셋트(220V), 리모콘, 배터리2EA, 스킨가드,실드,퀵가이드, 가방, 접이식 체스트 앤 베드 스탠드 1 SET
ADX6000FB | 80kv,5mA | 카자흐스탄 | Medivide | 본체(6홀 브라켓), 21V충전기및크래들 셋트(220V), 리모콘, 탈착배터리2EA, 가방, 스킨가드,실드,퀵가이드
ADX6000FB | 80kv,5mA | 카자흐스탄 | Medivide | 본체(6홀 브라켓), 21V충전기및크래들 셋트(3구접지220V), 리모콘,스킨가드, 배터리2EA, 가방, 퀵가이드
ADX6000FB | 80kv,5mA | 카자흐스탄 | Medivide | 본체(6홀 브라켓), 21V충전기및크래들 셋트(3구접지220V), 리모콘,스킨가드, 배터리2EA, 가방, 퀵가이드, 접이식 스탠드 2SET
ADX6000FB | 80kv,5mA | 카자흐스탄 | Medivide | 본체(6홀 브라켓), 21v충전기및크래들 셋트(3구접지220V), 리모콘, 배터리2EA, 가방,실드(하단뚫림), 가방,스킨가드(고정),퀵 가이드, 스탠드1SET
ADX6000FB | 80kv,5mA | 카자흐스탄 | Medivide | 본체(6홀 브라켓), 21v충전기및크래들 셋트(3구접지220V), 리모콘, 배터리2EA, 가방,실드(하단뚫림), 스탠드1SET,가방,CD,스킨가드(고정)
ADX6000FB | 80kv,5mA | 쿠웨이트 | Diversity Tech | 본체(6홀 브라켓), 21V충전기및크래들 셋트(3구접지220V), 리모콘,스킨가드, 배터리3EA, 가방, 퀵가이드
ADX6000FB | 80kv,5mA | 한국 | 디알텍 | 본체(6홀 브라켓), 21V충전기및크래들 셋트(3구접지220V), 리모콘,스킨가드, 배터리2EA, 가방, 퀵가이드
ADX6000FB | 80kv,5mA | 한국 | 디알텍 | 본체(6홀 브라켓), 21V충전기및크래들 셋트(3구접지220V), 리모콘,스킨가드, 배터리2EA, 가방, 퀵가이드,스탠드5set
ADX6000FB | 80kv,5mA | 한국_나우메디컬 | 장성병원 | 본체(6홀 브라켓), 21V충전기및크래들 셋트(3구접지220V), 리모콘,스킨가드, 배터리2EA, 가방, 퀵가이드, 체스트 & 베드 스탠드
ADX6000FB | 80kv,5mA | 한국_인화메디칼 | 연세온가족소아청소년과의원 | 본체(6홀 브라켓), 21V충전기및크래들 셋트(3구접지220V), 리모콘,스킨가드, 배터리2EA, 가방, 퀵가이드,스탠드1set
ADX6000FB | 90kv,6mA | 그리스 | Dormed Hellas | 본체(6홀 브라켓), 21V충전기및크래들 셋트(220V), 리모콘(연장케이블3m 2개 추가), 배터리2EA, 스킨가드,쉴드,퀵가이드, 가방, 체스트 앤 베드 스탠드 1 SET(노트북 거치대포함),픽젠센서1개
ADX6000FB | 90kv,6mA | 그리스 | Dormed Hellas | 본체(6홀 브라켓), 21V충전기및크래들 셋트(220V), 리모콘(연장케이블3m 2개 추가), 배터리2EA, 스킨가드,쉴드,퀵가이드, 가방,CareRay센서1SET
ADX6000FB | 90kv,6mA | 그리스 | Dormed Hellas | 본체(6홀 브라켓), 21V충전기및크래들 셋트(220V), 리모콘(연장케이블3m 2개 추가), 배터리2EA, 스킨가드,쉴드,퀵가이드, 가방,CareRay센서1SET, 배터리 1개 추가(BAC250826177)
ADX6000FB | 90kv,6mA | 그리스 | Dormed Hellas | 본체(6홀 브라켓), 21V충전기및크래들 셋트(220V), 리모콘(연장케이블3m 2개 추가), 배터리2EA, 스킨가드,쉴드,퀵가이드, 가방,CareRay센서1SET, 배터리 1개 추가(BAC250826178)
ADX6000FB | 90kv,6mA | 그리스 | Dormed Hellas | 본체(6홀 브라켓), 21V충전기및크래들 셋트(220V), 리모콘(연장케이블3m 2개 추가), 배터리2EA, 스킨가드,쉴드,퀵가이드, 가방,CareRay센서1SET, 배터리 1개 추가(BAC250826179)
ADX6000FB | 90kv,6mA | 그리스 | Dormed Hellas | 본체(6홀 브라켓), 21V충전기및크래들 셋트(220V), 리모콘(연장케이블3m 2개 추가), 배터리2EA, 스킨가드,쉴드,퀵가이드, 가방,CareRay센서1SET, 배터리 1개 추가(BAC250826180)
ADX6000FB | 90kv,6mA | 그리스 | Dormed Hellas | 본체(6홀 브라켓), 21V충전기및크래들 셋트(220V), 리모콘(연장케이블3m 2개 추가), 배터리2EA, 스킨가드,쉴드,퀵가이드, 가방,CareRay센서1SET, 접이식 스탠드 1SET
ADX6000FB | 90kv,6mA | 그리스 | Dormed Hellas | 본체(6홀 브라켓), 21V충전기및크래들 셋트(220V), 리모콘(연장케이블3m 2개 추가), 배터리2EA, 스킨가드,쉴드,퀵가이드, 가방,CareRay센서1SET, 접이식 스탠드 2SET
ADX6000FB | 90kv,6mA | 그리스 | Dormed Hellas | 본체(6홀 브라켓), 21V충전기및크래들 셋트(220V), 리모콘(연장케이블3m 2개 추가), 배터리2EA, 스킨가드,쉴드,퀵가이드, 가방,Rex2 Elite 센서 1SET 접이식 스탠드 1SET
ADX6000FB | 90kv,6mA | 그리스 | Dormed Hellas | 본체(6홀 브라켓), 21V충전기및크래들 셋트(220V), 리모콘(연장케이블3m 2개 추가), 배터리2EA, 스킨가드,쉴드,퀵가이드, 가방,픽젠센서1개,
ADX6000FB | 90kv,6mA | 그리스 | Dormed Hellas | 본체(6홀 브라켓), 21V충전기및크래들 셋트(220V), 리모콘(연장케이블3m 2개 추가), 배터리2EA, 스킨가드,쉴드,퀵가이드, 가방,CareRay센서1SET, 체스트 앤 베드 스탠드 1 SET(노트북 거치대포함)
ADX6000FB | 90kv,6mA | 그리스 | Dormed Hellas | 본체(6홀 브라켓), 21V충전기및크래들 셋트(220V), 리모콘, 배터리2EA, 스킨가드,쉴드,퀵가이드, 가방, CareRay센서1SET(S/N: C074ZC0N064)
ADX6000FB | 90kv,6mA | 그리스 | Dormed Hellas | 본체(6홀 브라켓),배터리2EA, 21V충전기및크래들 셋트(220V), 리모콘, 쉴드,퀵가이드, 스킨가드, 가방, 접이식 스탠드1set,ADX6000용 스탠드1set(ARM140219006)
ADX6000FB | 90kv,6mA | 러시아 | IP Tsizina S. A | 본체(6홀 브라켓), 21V충전기및크래들 셋트(220V), 리모콘(연장케이블3m 2개 추가), 배터리2EA, 스킨가드,쉴드,퀵가이드, 가방
ADX6000FB | 90kv,6mA | 러시아 | IP Tsizina S. A | 본체(6홀 브라켓),배터리2EA, 21V충전기및크래들 셋트(220V), 리모콘, 퀵가이드, 스킨가드,쉴드, 가방
ADX6000FB | 90kv,6mA | 러시아 | IP Tsizina S. A | 본체(6홀 브라켓),배터리2EA, 21V충전기및크래들 셋트(220V), 리모콘, 퀵가이드, 스킨가드,쉴드, 가방, ASTEL센서 1SET
ADX6000FB | 90kv,6mA | 러시아 | IP Tsizina S. A | 본체(6홀 브라켓),배터리2EA, 21V충전기및크래들 셋트(220V), 리모콘, 퀵가이드, 스킨가드,쉴드, 가방, PIXXGEN센서 1SET
ADX6000FB | 90kv,6mA | 러시아 | IP Tsizina S. A | 본체(6홀 브라켓),배터리2EA, 21V충전기및크래들 셋트(220V), 리모콘, 퀵가이드,쉴드, 가방, 픽젠(PIXXGEN)센서 1SET, 올마이티 스탠, 2SET(ARM140219061,ARM140512114)
ADX6000FB | 90kv,6mA | 이탈리아 | Advaced Technology | 본체(6홀 브라켓), 21V충전기및크래들 셋트(220V), 리모콘, 배터리2EA, 스킨가드,실드,퀵가이드, 가방
ADX6000FB | 90kv,6mA | 인도 | Analyticals Medical Technologies Pvt Ltd | 본체(6홀 브라켓), 21V충전기및크래들 셋트(220V), 리모콘, 배터리2EA,퀵가이드, 가방
ADX6000FB | 90kv,6mA | 카자흐스탄 | Medivide | 본체(6홀 브라켓), 21V충전기및크래들 셋트(220V), 리모콘, 배터리2EA, 쉴드, 스킨가드, 퀵가이드, 가방, 접이식 스탠드1set
ADX6000FB | 90kv,6mA | 카자흐스탄 | Medivide | 본체(6홀 브라켓), 21V충전기및크래들 셋트(220V), 리모콘, 배터리2EA, 쉴드, 스킨가드, 퀵가이드, 가방, 접이식 스탠드1set(노트북 거치대포함)
ADX6000FB | 90kv,6mA | 카자흐스탄 | Medivide | 본체(6홀 브라켓), 21V충전기및크래들 셋트(220V), 리모콘, 쉴드, 스킨가드, 퀵가이드, 가방, 접이식 스탠드1set,
ADX6000FB | 90kv,6mA | 카자흐스탄 | Medivide | 본체(6홀 브라켓), 21V충전기및크래들 셋트(220V), 배터리2EA, 리모콘, 쉴드, 스킨가드, 퀵가이드, 가방,
ADX6000FB | 90kv,6mA | 카자흐스탄 | Medivide | 본체(6홀 브라켓), 21V충전기및크래들 셋트(220V),배터리2EA, 리모콘, 쉴드, 스킨가드, 퀵가이드, 가방, 접이식 스탠드1set(노트북 거치대포함)
ADX6000FB | 90kv,6mA / 80KV,5mA셋팅 | IH헬스케어 | 연세이비인후과 | 본체(6홀 브라켓), 21V충전기및크래들 셋트(220V), 리모콘, 배터리2EA, 퀵가이드,가방, 접이식 체스트 앤 베드 스탠드 1 SET
ADX6000FB | 90kv,6mA / 80KV,5mA셋팅 | IH헬스케어 | 연세프리미엄 가정의학과 | 본체(6홀 브라켓), 21V충전기및크래들 셋트(220V), 리모콘, 배터리1EA, CD,가방,스탠드1set
ADX6000FB | 90kv,6mA / 80KV,5mA셋팅 | IH헬스케어 | 우리들이비인후과 | 본체(6홀 브라켓), 21V충전기및크래들 셋트(220V), 리모콘, 배터리2EA, 퀵가이드,가방, 접이식 체스트 앤 베드 스탠드 1 SET
ADX6000FB | 90kv,6mA / 80KV,5mA셋팅 | 광주 | 아름다운 명문 한방 병원 | 본체(6홀 브라켓), 21V충전기및크래들 셋트(220V), 리모콘, 배터리2EA, 퀵가이드,가방,접이식 체스트 앤 베드 스탠드 1 SET
ADX6000FB | 90kv,6mA / 80KV,5mA셋팅 | 국내 | 디알텍 | 본체(6홀 브라켓), 21V충전기및크래들 셋트(220V),리모콘, 스킨가드, 배터리2EA, 퀵가이드,가방, 접이식 스탠드1set
ADX6000FB | 90kv,6mA / 80KV,5mA셋팅 | 그리스 | Dormed Hellas | 본체(6홀 브라켓), 21V충전기및크래들 셋트(220V), 리모콘(연장케이블3m 2개 추가), 배터리2EA, 스킨가드,쉴드,퀵가이드, 가방,CareRay센서1SET
ADX6000FB | 90kv,6mA / 80KV,5mA셋팅 | 더이수 | 부산 센텀통증의학과 | 본체(6홀 브라켓),배터리2EA, 21V충전기및크래들 셋트(220V), 리모콘, 퀵가이드, 가방
ADX6000FB | 90kv,6mA / 80KV,5mA셋팅 | 더이수 | 성동구 연세내과 | 본체(6홀 브라켓), 21V충전기및크래들 셋트(220V), 리모콘, 배터리2EA,퀵가이드, 가방
ADX6000FB | 90kv,6mA / 80KV,5mA셋팅 | 더이수 | 수원 시온비뇨기과 | 본체(6홀 브라켓), 21V충전기및크래들 셋트(220V), 리모콘, 풋 스위치, 배터리2EA,퀵가이드, 가방, 접이식 스탠드1set
ADX6000FB | 90kv,6mA / 80KV,5mA셋팅 | 말레이시아 | NEXUS | 본체(6홀 브라켓),배터리2EA, 21V충전기및크래들 셋트(220V), 리모콘, 퀵가이드, 스킨가드, 가방
ADX6000FB | 90kv,6mA / 80KV,5mA셋팅 | 말레이시아 | NEXUS | 본체(6홀 브라켓),배터리2EA, 21V충전기및크래들 셋트(220V), 리모콘, 퀵가이드, 스킨가드, 가방, 체스트 앤 베드 스탠드 1 SET
ADX6000FB | 90kv,6mA / 80KV,5mA셋팅 | 말레이시아 | NEXUS | 본체(6홀 브라켓),배터리2EA, 21V충전기및크래들 셋트(220V), 리모콘, 퀵가이드, 스킨가드, 가방, 체스트앤 베드 스탠드 5set,
ADX6000FB | 90kv,6mA / 80KV,5mA셋팅 | 말레이시아 | NEXUS | 본체(6홀 브라켓),배터리2EA, 21V충전기및크래들 셋트(영국용), 리모콘, 퀵가이드, 스킨가드, 가방
ADX6000FB | 90kv,6mA / 80KV,5mA셋팅 | 본텍(그리스) |  | 본체(6홀 브라켓), 21V충전기및크래들 셋트(220V), 리모콘, 배터리2EA, 퀵가이드,가방
ADX6000S | 80kv,5mA | USA | Dexcowin Global | 본체(6홀 브라켓), 21V충전기및크래들 셋트(미국용), 리모콘, 탈착배터리2EA, 가방, 스킨가드,줄자,각도기,실드,퀵가이드
ADX6000s | 80kv,5mA | USA | Dexcowin Global | 본체(6홀 브라켓), 21V충전기및크래들 셋트(미국용), 리모콘,스킨가드, 배터리2EA, 가방, 퀵가이드
ADX6000s | 80kv,5mA | USA | Dexcowin Global | 본체(6홀 브라켓), 21V충전기및크래들 셋트(미국용),리모콘,줄자,각도기,스킨가드, 쉴드, 배터리2EA, 퀵가이드,가방
DX-7017 | 70kv,1.7mA | USA | Dexcowin Global | 본체(원형십자아크릴),크래들,충전기셋트(미국용),실드,외부배터리,변환젠더,넥스트랩(포켓),퀵가이드,보증서.가방
DX-7017 | 70kv,1.7mA | USA | Dexcowin Global | 본체,크래들,충전기셋트(미국용),실드,외부배터리,변환젠더,넥스트랩(포켓),퀵가이드,보증서.가방
DX-7017 | 70Kv,1.7mA | USA | Vector | 본체,크래들,충전기셋트(미국용),실드,넥스트랩(포켓),외부배터리1EA,변환젠더,퀵가이드,보증서,가방
DX-7020 | 70kv,2mA | USA
DX-7020 | 70kv,2mA | USA |  | 본체(원형십자아크릴),크래들,충전기셋트(미국용),실드,외부배터리,변환젠더,넥스트랩(포켓),퀵가이드,보증서.가방
DX-7020 | 70kv,2mA | USA | CBi | 본체(cbi로고,cocoon로고및덱스코윈로고없는것),크래들,충전기셋트(미국용),실드8T,넥스트랩(포켓),가방(로고없는것),외부배터리,변환젠더,퀵가이드
DX-7020 | 70kv,2mA | USA | CBi | 본체(원형십자아크릴),크래들,충전기셋트(미국용),실드,외부배터리,변환젠더,넥스트랩(포켓),퀵가이드,가방
DX-7020 | 70kv,2mA | USA | CBi | 본체(원형십자아크릴),크래들,충전기셋트(미국용),실드,외부배터리,변환젠더,넥스트랩(포켓),퀵가이드,보증서.가방
DX-7020 | 70kv,2mA | USA | Dentimax | 본체(원형십자아크릴),크래들,충전기셋트(미국용),실드,외부배터리,변환젠더,넥스트랩(포켓),퀵가이드,보증서.가방
DX-7020 | 70kv,2mA | USA | Dentimax | 본체,크래들,충전기셋트(미국용),실드,넥스트랩(포켓),외부배터리1EA,변환젠더,퀵가이드,보증서,가방
DX-7020 | 70kv,2mA | USA | Dexcowin Global | 본체(원형십자아크릴),크래들,충전기셋트(미국용),실드,외부배터리,변환젠더,넥스트랩(포켓),퀵가이드,가방
DX-7020 | 70kv,2mA | USA | Dexcowin Global | 본체(원형십자아크릴),크래들,충전기셋트(미국용),실드,외부배터리,변환젠더,넥스트랩(포켓),퀵가이드,보증서.가방
DX-7020 | 70kv,2mA | USA | Dexcowin Global | 본체,크래들,충전기셋트(미국용),실드,넥스트랩(포켓),외부배터리1EA,변환젠더,CD,퀵가이드,보증서,가방
DX-7020 | 70kv,2mA | USA | Dexcowin Global | 본체,크래들,충전기셋트(미국용),실드,넥스트랩(포켓),외부배터리1EA,변환젠더,퀵가이드,가방
DX-7020 | 70kv,2mA | USA | Dexcowin Global | 본체,크래들,충전기셋트(미국용),실드,넥스트랩(포켓),외부배터리1EA,변환젠더,퀵가이드,보증서,가방
DX-7020 | 70kv,2mA | USA | Ray America | 본체,크래들,충전기셋트(미국용),실드,넥스트랩(포켓),외부배터리1EA,변환젠더,퀵가이드,보증서,가방
DX-7020 | 70kv,2mA | USA | Vector
DX-7020 | 70kv,2mA | USA | Vector | 본체(사각아크릴),크래들,충전기셋트(미국용),실드,넥스트랩(포켓),퀵가이드,보증서,가방(원형십자 아크릴,켑별도)
DX-7020 | 70kv,2mA | USA | Vector | 본체(원형십자아크릴),크래들,충전기셋트(미국용),실드,외부배터리,변환젠더,넥스트랩(포켓),퀵가이드,보증서.가방
DX-7020 | 70kv,2mA | USA | Vector | 본체,크래들,충전기셋트(미국용),실드,넥스트랩(포켓),외부배터리1EA,변환젠더,CD,퀵가이드,보증서,가방
DX-7020 | 70kv,2mA | USA | Vector | 본체,크래들,충전기셋트(미국용),실드,넥스트랩(포켓),외부배터리1EA,변환젠더,퀵가이드,보증서,가방
DX-7020 | 70kv,2mA | 니카라구아 | INDENT S.A | 본체(스페인어 음성),크래들,충전기셋트(3구 110V),실드,넥스트랩(포켓),퀵가이드,가방,핸들배터리1개추가
DX-7020 | 70kv,2mA | 말레이시아 | H&A Medical Supply | 본체(원형십자아크릴),크래들,충전기셋트(영국용),실드,넥스트랩(포켓),퀵가이드,가방
DX-7020 | 70kv,2mA | 말레이시아 | H&A Medical Supply | 본체(원형십자아크릴),크래들,충전기셋트(영국용),실드,넥스트랩(포켓),퀵가이드,가방 Rex2 Elite 센서1개,손잡이 추가 1EA(BCO250522127)
DX-7020 | 70kv,2mA | 말레이시아 | H&A Medical Supply | 본체(원형십자아크릴),크래들,충전기셋트(영국용),실드,넥스트랩(포켓),퀵가이드,가방,센서3개
DX-7020 | 70kv,2mA | 말레이시아 | P2 DENTAL SDN BHD | 본체,크래들,충전기셋트,실드,넥스트랩(포켓),퀵가이드,가방
DX-7020 | 70kv,2mA | 베트남 | TKG | 기본 스위치 에이밍 본체,크래들,충전기셋트(220V),실드,넥스트랩(포켓),CD,가방
DX-7020 | 70kv,2mA | 베트남 | TKG | 기본 스위치 에이밍 본체,크래들,충전기셋트(220V),실드,넥스트랩(포켓),CD,가방,Rex2 Elite 센서9개
DX-7020 | 70kv,2mA | 시리얼번호 폐기햬야 함
DX-7020 | 70kv,2mA | 영국
DX-7020 | 70kv,2mA | 영국 | Clark Dental | 본체(사각아크릴),크래들,충전기셋트(영국용),실드,넥스트랩(포켓),CD,퀵가이드,가방(원형십자 아크릴,켑별도)
DX-7020 | 70kv,2mA | 영국 | Clark Dental | 본체(사각아크릴),크래들,충전기셋트(영국용),실드,넥스트랩(포켓),퀵가이드,가방(원형십자 아크릴,켑별도)
DX-7020 | 70kv,2mA | 영국 | Clark Dental | 본체(사각아크릴),크래들,충전기셋트(영국용),실드,넥스트랩(포켓),퀵가이드,가방(원형십자 아크릴,켑별도), 사각 아크릴 2ea 추가 포장
DX-7020 | 70kv,2mA | 영국 | Clark Dental | 본체(원형십자아크릴),크래들,충전기셋트(영국용),실드,넥스트랩(포켓),CD 2개,퀵가이드,가방
DX-7020 | 70kv,2mA | 영국 | Clark Dental | 본체(원형십자아크릴),크래들,충전기셋트(영국용),실드,넥스트랩(포켓),CD,퀵가이드,가방
DX-7020 | 70kv,2mA | 영국 | Clark Dental | 본체(원형십자아크릴),크래들,충전기셋트(영국용),실드,넥스트랩(포켓),퀵가이드,가방
DX-7020 | 70kv,2mA | 영국 | Clark Dental | 본체,크래들,충전기셋트(영국용),실드,넥스트랩(포켓),CD,퀵가이드,가방
DX-7020 | 70kv,2mA | 영국 | Imaging Technologies | 본체(사각아크릴,리모콘 적용),크래들,충전기셋트(영국용),실드,넥스트랩(포켓),리모콘,퀵가이드,가방(원형십자 아크릴,켑별도)
DX-7020 | 70kv,2mA | 캐나다 | Safari Dental
DX-7020 | 70kv,2mA | 캐나다 | Safari Dental | 본체(켑에 필트없이 나감), 펌웨어(DentiMax), 크래들(SD), 충전기세트(3구 110V), 12T 실드, 넥스트랩(포켓), 리모컨, 외부배터리(SD) 1EA, 변환젠더, 제품시리얼 라벨1개, 로고없는가방
DX-7020 | 70kv,2mA | 캐나다 | Safari Dental | 에이밍 스위치 본체(십자 원형아크릴), 펌웨어(SD), 크래들(SD), 충전기세트(2구 110V), 12T 실드, 넥스트랩(포켓), 리모컨, 외부배터리(SD) 1EA, 변환젠더, 제품시리얼 라벨1개, 로고없는가방
DX-7020 | 70kv,2mA | 캐나다 | Safari Dental | 에이밍 스위치 본체(십자 원형아크릴), 펌웨어(SD), 크래들(SD), 충전기세트(3구 110V), 12T 실드, 넥스트랩(포켓), 리모컨, 외부배터리(SD) 1EA, 변환젠더, 제품시리얼 라벨1개, 로고없는가방
DX-7020 | 70kv,2mA | 캐나다 | Safari Dental | 에이밍 스위치 본체(십자 원형아크릴), 펌웨어(SD), 크래들(SD), 충전기세트(미국용), 12T 실드, 넥스트랩(포켓), 리모컨, 외부배터리(SD) 1EA, 변환젠더, 제품시리얼 라벨1개, 로고없는가방
DX-7020 | 70kv,2mA | 캐나다 | Safari Dental | 에이밍 스위치 본체(십자 원형아크릴), 펌웨어(SD), 크래들(SD), 충전기세트(미국용), 12T 실드, 넥스트랩(포켓), 리모컨, 외부배터리(SD) 1EA, 변환젠더, 제품시리얼 라벨1개, 로고없는가방,미국용 AC코드13개 추가보냄.
DX-7020 | 70kv,2mA | 프랑스 | Carestream Dental | 십자아크릴 에이밍 본체(사각아크릴추가),크래들,2구충전기셋트(220V),외부 배터리,변환젠더,리모콘,실드,넥스트랩(포켓),퀵가이드,가방
DX-7020 | 70kv,2mA | 프랑스 (USA) | Trophy (Carestream Dental) | Carestream로고 본체(원형십자아크릴),크래들,충전기셋트(미국용),실드,넥스트랩(포켓),퀵가이드,Carestream가방
DX-7020 | 70kv,2mA | 프랑스 (USA) | Trophy (Carestream Dental) | 본체(원형십자아크릴),크래들,충전기셋트(미국용),실드,넥스트랩(포켓),퀵가이드,보증서.가방
DX-7020 | 70kv,2mA | 호주 | Animal Wellness | 본체(원형십자아크릴),크래들,충전기셋트(호주용),실드,넥스트랩(포켓),퀵가이드,가방
DX-7020 | 70kv,2mA | 호주 | INLINE | 본체(원형십자아크릴),크래들,충전기셋트(호주용3구),실드,넥스트랩(포켓),퀵가이드,가방
DX-7020 | 70kv,2mA | 호주 | INLINE | 본체(원형십자아크릴)사각아크릴별도,크래들,충전기셋트(호주용),실드,넥스트랩(포켓),퀵가이드,리모콘,가방
DX-7020 | 70kv,2mA | 호주 | INLINE | 본체(원형십자아크릴)사각아크릴별도,크래들,충전기셋트(호주용),실드,넥스트랩(포켓),퀵가이드,리모콘,가방,외부배터리,젠더
DX-7020 | 70kv,2mA | 호주 | INLINE | 본체,크래들,충전기셋트(호주용3구),실드,넥스트랩(포켓),리모콘,퀵가이드,가방, Elite 센서1SET
DX-7020 | 70kv,2mA | 호주 | INLINE | 본체,크래들,충전기셋트(호주용3구),실드,넥스트랩(포켓),퀵가이드,가방
DX-7020s | 70kv,2mA | USA | Dexcowin Global | 본체(원형십자아크릴적용), 충전기셋트(220V), 배터리2개, 쉴드, 리모콘,제품 박스
DX-7020s | 70kv,2mA | USA | Dexcowin Global | 본체(원형십자아크릴적용),사각아크릴,켑별도, 충전기셋트(220V), 배터리2개, 쉴드, 리모콘
DX-7020s | 70kv,2mA | USA | Dexcowin Global | 본체(원형십자아크릴적용),사각아크릴,켑별도, 충전기셋트(미국용), 배터리2개, 쉴드, 리모콘
DX-7020s | 70kv,2mA | USA | Dexcowin Global | 본체, 충전기셋트(미국용), 배터리, 쉴드, 리모콘
DX-7020s | 70kv,2mA | USA | Dexcowin Global | 본체, 충전기셋트(미국용),배터리2개,쉴드, 리모콘
DX-7020s | 70kv,2mA | USA | Dexcowin Global | 본체,충전기셋트(미국용),실드,배터리2개,CD,실리카겔
DX-7020s | 70kv,2mA | 프랑스 | TROPHY | 본체(원형십자아크릴적용),사각아크릴,켑별도, 충전기셋트(220V), 배터리2개, 쉴드, 리모콘
DX-7020s | 70kv,2mA | 호주 | iM3
DX-7020s | 70kv,2mA | 호주 | iM3 | 본체(원형십자아크릴적용), 충전기셋트 (크래들 미포함), 배터리1개, 쉴드, 리모콘
DX-7020s | 70kv,2mA | 호주 | iM3 | 본체(원형십자아크릴적용), 충전기셋트 (크래들 미포함), 배터리1개, 쉴드, 리모콘, iM3 충전기 스티커 50장, 손잡이 스티커 60장, Lock Inner+Lock Knob 1ea, Handle 1ea 추가
DX-7020s | 70kv,2mA | 호주 | iM3 | 본체(원형십자아크릴적용),사각아크릴,켑별도, 충전기셋트, 배터리2개, 쉴드, 리모콘
DX3000 | 60KV, 2mA | USA | Dexcowin Global(ImageWorks) | 양손잡이(로고X) 본체,미국용 충전기셋트, 실드,넥스트랩 (포켓),배터리,퀵 가이드,가방(로고X)
DX3000 | 60KV, 2mA | USA | ImageWorks Veterinary, LLC. | 본체(양손잡이 로고X)본체,미국용 충전기셋트, 실드,넥스트랩 (포켓),배터리,CD,가방
DX3000 | 60KV, 2mA | USA | ImageWorks Veterinary, LLC. | 양손잡이(로고X) 본체,미국용 충전기셋트, 실드,넥스트랩 (포켓),배터리,퀵 가이드,가방(로고X)
DX3000 | 60KV, 2mA | USA | ImageWorks Veterinary, LLC. | 양손잡이(로고X) 본체,충전기셋트(미국용) 실드,넥스트랩 (포켓),배터리,퀵 가이드,가방(로고X)
DX3000 | 60KV, 2mA | 러시아 | IP Tsizina S. A | 본체, 충전기 셋트, CD, 리모콘, 배터리1대(기기 내부에 넣어서 포장),저가박스,배터리 1개추가
DX3000 | 60KV, 2mA | 러시아 | IP Tsizina S. A | 본체, 충전기 셋트, 리모콘, 배터리 1개, 저가박스, 배터리 1개씩 추가
DX3000 | 60KV, 2mA | 러시아 | IP Tsizina S. A | 본체, 충전기 셋트, 리모콘, 배터리1대(기기 내부에 넣어서 포장),저가박스
DX3000 | 60KV, 2mA | 러시아 | IP Tsizina S. A | 본체, 충전기 셋트, 배터리 1개(기기 내부에 넣어서 포장), 퀵가이드, 리모콘, 저가박스
DX3000 | 60KV, 2mA | 러시아 | IP Tsizina S. A | 본체, 충전기 셋트, 배터리 1개, 퀵가이드, 리모콘, 저가박스 , HDI-S 1.5 1개
DX3000 | 60KV, 2mA | 베트남 | TKG SERVICES TRADING JOINT STOCK COMPANY | 본체,충전기 셋트,배터리,CD
DX3000 | 60KV, 2mA | 베트남 | TKG SERVICES TRADING JOINT STOCK COMPANY | 본체,충전기 셋트,배터리,CD,센서 대제품(Rex2 Elite : 2813900425)
DX3000 | 60KV, 2mA | 베트남 | TKG SERVICES TRADING JOINT STOCK COMPANY | 본체,충전기 셋트,배터리,퀵가이드,저가박스
DX3000 | 60KV, 2mA | 볼리비아 | Arbott Ltda. | 본체,충전기 셋트,배터리,퀵가이드,가방
DX3000 | 60KV, 2mA | 사우디 | Layan Medical | 본체,충전기 셋트(영국용),배터리,CD,저가박스
DX3000 | 60KV, 2mA | 스웨덴 | Flexident Holding | 본체, 충전기 셋트, 배터리2개,쉴드,리모콘,퀵가이드,가방
DX3000 | 60KV, 2mA | 스웨덴 | HK Dental AB | TFT LCD본체,충전기 셋트(3구220V),배터리,리모콘 ,퀵가이드,가방
DX3000 | 60KV, 2mA | 스페인 | RadioMedica | 컬리메이터 적용 본체(TFT LCD), 충전기 셋트, 리모콘, 가방,
DX3000 | 60KV, 2mA | 스페인 | Radiomedica | 본체(사각 알루미늄 필트 ),충전기 셋트,배터리,리모콘,쉴드,퀵가이드,가방
DX3000 | 60KV, 2mA | 우루과이 | Melmont S.A. | 본체(IRI X-RAY로고,네임플레이트 전용),충전기셋트,배터리,저가 박스
DX3000 | 60KV, 2mA | 우루과이 | Melmont S.A. | 본체(IRI X-RAY로고,네임플레이트 전용),충전기셋트,배터리,저가 박스,쉴드 1개 추가
DX3000 | 60KV, 2mA | 우루과이 | Melmont S.A. | 본체(IRI X-RAY로고,네임플레이트 전용),충전기셋트,배터리,저가 박스,쉴드 2개 추가
DX3000 | 60KV, 2mA | 우즈베키스탄 | FORTEK Ltd. | TFT LCD본체,충전기 셋트,배터리,CD,저가 박스(CD,제품 라벨과 제품박스에 우림라이온스 주소 라벨로 붙여써 출고됨.)
DX3000 | 60KV, 2mA | 이란 | Saeed | 본체(X켑,20cm콘 분리해서 보냄),충전기set,배터리,CD,저가박스
DX3000 | 60KV, 2mA | 인도네시아 | Dentalities | 양손잡이 본체,충전기 셋트,배터리,쉴드,넥스트랩(포켓),CD,가방, 배터리 1개 추가
DX3000 | 60KV, 2mA | 인도네시아 | Dentalities | 양손잡이 본체,충전기 셋트,배터리,쉴드,넥스트랩(포켓),퀵가이드,가방,
DX3000 | 60KV, 2mA | 인도네시아 | Dentalities | 양손잡이 본체,충전기 셋트,배터리,쉴드,리모콘,넥스트랩(포켓),퀵가이드,가방,
DX3000 | 60KV, 2mA | 인도네시아 | Yunex | 본체, 충전기 셋트, CD, 저가박스
DX3000 | 60KV, 2mA | 일본 | Dexcowin Japan | 양손잡이 본체,충전기 셋트(110V),배터리,가방,가방끈
DX3000 | 60KV, 2mA | 칠레(우루과이) | Dental Pro | 본체(IRI X-RAY로고,네임플레이트 전용),충전기셋트,배터리,저가 박스
DX3000 | 60KV, 2mA | 캐나다 | Safari Dental | 알루미늄 필터 없는 본체,충전기세트(3구110V),SD로고 크래들,리모콘,SD 로고 펌웨어,방사구1.4T,제품씨리얼라벨1개,로고 없는 가방, 12T 실드
DX3000 | 60KV, 2mA | 캐나다 | Safari Dental | 알루미늄 필터 없는 본체,충전기세트(미국용),SD로고 크래들,리모콘,SD 로고 펌웨어,방사구1.4T,제품씨리얼라벨1개,로고 없는 가방, 12T 실드
DX3000 | 60KV, 2mA | 콜롬비아 | Mr. Oscar David Figueroa | 본체,충전기 셋트(110V),배터리 1EA,퀵가이드, 저가 박스
DX3000 | 60KV, 2mA | 태국 | Dental Siam | 본체, 충전기 셋트, 배터리,쉴드,퀵가이드,가방
DX3000 | 60KV, 2mA | 태국 | Udom Medical | 본체, 충전기셋트(2구 220V C타입), 배터리2개, 퀵가이드, 가방, 20cm콘 별도포장
DX3000 | 60KV, 2mA | 페루 | Cideas S.R.L | 본체(TFT LCD보드 사용),충전기셋트,배터리,실드, CD, 저가 박스
DX3000 | 60KV, 2mA | 페루 | Cideas S.R.L | 본체(TFT LCD보드 사용),충전기셋트,배터리,실드, CD, 저가 박스, Rex2 Elite1.5-5EA
DX3000 | 60KV, 2mA | 푸에르토 리코 | Streamhealth Group LLC | 본체(IRI X-RAY로고,네임플레이트 전용),충전기셋트(미국용),배터리,저가 박스
DX3000 | 60KV, 2mA | 필리핀 | Vanessa Nakayama | 본체,충전기 셋트,배터리,퀵가이드,리모콘,쉴드,가방
DX3000 | 60KV, 2mA | 헝가리 | Dentalmode | 본체, 충전기 셋트, 배터리,쉴드,퀵가이드,가방
DX3000 | 60KV, 2mA | 헝가리 | Dentalmode | 본체, 충전기 셋트, 배터리2개,쉴드,퀵가이드,가방
DX3000 | 60KV, 2mA | 힐텍메드 (필리핀) | Oris Oral Implant Solutions Inc. | 본체, 충전기 셋트, 배터리2개,퀵가이드,가방
DX3000 | 60KV,1mA | 국내 | 사계절 플러스치과 | 본체,충전기어댑터set,,CD,제품 보증서,배터리,가방
DX3000 | 60KV,1mA | 국내 | 수지 상아치과 | 한손잡이 본체,충전기 셋트(2구 220V),배터리,가방,쉴드
DX3000 | 60KV,1mA | 국내 | 연세우리별소아치과의원 인천송도점 | 한손잡이 본체,충전기 셋트, 배터리, 저가박스
DX3000 | 60KV,2mA | UAE | TABNAK GENERAL TRADING | 본체, 충전기 셋트, 배터리, 퀵가이드, 저가박스
DX3000 | 60KV,2mA | 도미니카 | SINENDI EIRL | 본체,충전기셋트(110V),배터리1개,퀵가이드,저가 박스
DX3000 | 60KV,2mA | 러시아 | IP Tsizina S. A | 본체, 충전기 셋트, 리모콘, 배터리, 퀵가이드, 저가박스
DX3000 | 60KV,2mA | 러시아 | IP Tsizina S. A | 본체, 충전기 셋트, 배터리 1개, 퀵가이드, 리모콘, 저가박스
DX3000 | 60KV,2mA | 모로코 | Dental Gateway | 본체,충전기셋트, 배터리2ea,퀵가이드,저가 박스
DX3000 | 60KV,2mA | 모로코 | Dental Gateway | 본체,충전기셋트, 배터리2개,퀵가이드,저가 박스, Rex2 Elite센서 2개
DX3000 | 60KV,2mA | 베트남 | TKG SERVICES TRADING | 본체,충전기셋트,배터리,퀵가이드,저가 박스,배터리 5개 추가
DX3000 | 60KV,2mA | 사우디 | Layan Medical | 본체,충전기 셋트(영국용),배터리,퀵가이드,저가 박스
DX3000 | 60KV,2mA | 아르메니아 | Nardent | 본체, 충전기 셋트, 배터리, 퀵가이드, 저가박스
DX3000 | 60KV,2mA | 우루과이 | Melmont S.A. | 본체(IRI X-RAY로고,네임플레이트 전용),충전기셋트(220V),배터리1개,저가 박스
DX3000 | 60KV,2mA | 우루과이 | Melmont S.A. | 본체(IRI X-RAY로고,네임플레이트 전용),충전기셋트(미국용 110V),배터리1개,저가 박스
DX3000 | 60KV,2mA | 인도네시아 | Yunex | 본체,충전기셋트,퀵가이드,저가 박스, 배터리2개 개별포장
DX3000 | 60kv,2mA | 일본 | Dexcowin Japan | 양손잡이 본체,충전기 셋트(110V),배터리,가방,가방끈,쉴드
DX3000 | 60KV,2mA | 일본 | Dexcowin Japan | 양손잡이 본체,충전기 셋트(110V),배터리,가방,가방끈,실드
DX3000 | 60KV,2mA | 일본 | Dexcowin Japan | 양손잡이 본체,충전기 셋트(110V),배터리,가방끈,실드, 가방
DX3000 | 60KV,2mA | 일본 | Dexcowin Japan | 양손잡이 본체,충전기 셋트(2구 110V),배터리,가방,가방끈,쉴드
DX3000 | 60KV,2mA | 조지아 | Anzhelika Melik-Marutova | 본체, 충전기 셋트, 배터리, 퀵가이드, 가방
DX3000 | 60KV,2mA | 칠레 | DENTALPRO SPA | 본체(IRI X-RAY로고,네임플레이트 전용),충전기셋트(미국용 110V),배터리1개,저가 박스
DX3000 | 60kv,2mA | 캐나다 | Safari Dental | 알루미늄 필터 없는 본체,충전기세트(110V),SD로고 크래들,리모콘,SD 로고 펌웨어,방사구1.4T,제품씨리얼라벨1개,로고 없는 가방, 12T 실드,
DX3000 | 60KV,2mA | 캐나다 | Safari Dental | 알루미늄 필터 없는 본체,충전기세트(미국용),SD로고 크래들,리모콘,SD 로고 펌웨어,방사구1.4T,제품씨리얼라벨1개,로고 없는 가방, 12T 실드,덴탈용 스탠드 2set
DX3000 | 60KV,2mA | 태국 | Dental Siam | 본체, 충전기셋트, 배터리2개, 쉴드, 퀵가이드, 가방
DX3000 | 60KV,2mA | 태국 | Udom | 본체, 충전기셋트, 배터리2개, 퀵가이드, 가방, 20cm콘사출
DX3000 | 60KV,2mA | 페루 | Cideas | 본체, 충전기 셋트, 배터리, 쉴드, 퀵가이드, 저가박스
DX3000 | 60KV,2mA | 페루 | Cideas | 본체, 충전기 셋트, 배터리, 퀵가이드, 저가박스
DX3000 | 60kv,2mA | 푸에르토 리코 | Villasanta Dental | 양손잡이 본체(덱스코윈 UI),충전기 셋트(미국용),배터리,CD,리모콘,저가박스
DX3000 | 60KV,2mA | 푸에르토 리코 | Villasanta Dental | 양손잡이 본체(덱스코윈 UI),충전기 셋트(미국용),배터리,퀵가이드,리모콘,저가박스
DX3000 | 60kv,2mA | 푸에르토 리코 | Villasanta Dental | 양손잡이 본체(덱스코윈 UI),충전기 셋트(미국용),쉴드, 넥스트랩(포켓), 배터리,CD,리모콘,저가박스
DX3000 | 60KV,2mA | 푸에르토리코 | Stream Health Group LLC | 본체(IRI X-RAY로고,네임플레이트 전용),충전기셋트(미국용 110V),배터리1개,저가 박스
DX3000 | 60KV,2mA | 프랑스 | Carestream Dental | 양손잡이 본체, 2구충전기셋트(220V),배터리2개,실드(12T),넥스트랩,리모콘,퀵가이드,가방
DX3000 | 60KV,2mA | 헝가리 | Dentalmode | 본체, 충전기 셋트, 배터리, 쉴드, 퀵가이드, 저가박스
DX3000 | 65kv,1.7mA | USA | Dexcowin Global | 양손잡이 본체, 충전기셋트(미국용), 배터리, 쉴드, 넥스트랩(포켓),퀵가이드, 가방
DX3000 | 65kv,1.7mA | USA | Dexcowin Global | 양손잡이 본체, 충전기셋트(미국용), 배터리, 쉴드, 넥스트랩(포켓),퀵가이드,제품 보증서, 가방
DX3000 | 65KV,1.7mA | USA | Dexcowin Global | 양손잡이 본체,3구어댑터및AC코드,쉴드,넥스트랩(포켓),퀵가이드,배터리,CD,가방
DX3000 | 65KV,1.7mA | USA | Dexcowin Global | 양손잡이 본체,3구어댑터및AC코드,쉴드,넥스트랩(포켓),퀵가이드,보증서,배터리,가방
DX3000 | 65KV,1.7mA | USA | Dexcowin Global | 양손잡이 본체,미국용 충전기셋트, 실드,넥스트랩 (포켓),배터리,퀵 가이드,가방
DX3000 | 65KV,1.7mA | USA | Dexcowin Global | 양손잡이 본체,미국용 충전기셋트, 실드,넥스트랩 (포켓),배터리,퀵 가이드,제품 보증서,가방
DX3000 | 65KV,1.7mA | USA | Dexcowin Global | 양손잡이 본체,미국용 충전기셋트, 실드,넥스트랩 (포켓),배터리,퀵 가이드,제품 보증서,가방,Rex2 Premium #1.5-5ea
DX3000 | 65kv,1.7mA | USA | Dexcowin Global | 양손잡이 본체,충전기셋트(미국용),쉴드,넥스트랩(포켓),퀵가이드,제품 보증서, 가방
DX3000 | 65kv,1.7mA | USA | Vector
DX3000 | 65KV,1.7mA | USA | Vector | 양손잡이 본체, 충전기셋트(미국용), 배터리, 쉴드, 넥스트랩(포켓),퀵가이드,제품 보증서, 가방
DX3000 | 65kv,1.7mA | USA | Vector | 양손잡이 본체,충전기셋트(미국용),쉴드,넥스트랩(포켓),퀵가이드,제품 보증서, 가방
DX3000 | 65KV,1.7mA | USA | Vector | 양손잡이 본체,충전기셋트(미국용),쉴드,넥스트랩(포켓),퀵가이드,제품 보증서,배터리,가방
DX3000 | 65KV,1mA | 호주 | OptimaHealthcareGroup | 본체,충전기셋트(호주용3구일자A/C코드),배터리, 실드,구형어깨끈,퀵가이드,가방
DX3000 | 70KV,3mA | 스페인 | RadioMedica | 컬리메이터 적용 본체(TFT LCD), 충전기 셋트, 리모콘, 가방,
DX3000 | 70KV,3mA | 스페인 | RadioMedica | 컬리메이터 적용 본체, 충전기 셋트, 가방, 리모콘,
DX3000 | 70KV,3mA | 스페인 | RadioMedica | 컬리메이터 적용 본체, 충전기 셋트, 리모콘, 가방,
DX3000 | 70kv,3mA | 인도 | Analyticals Medical technologies Pvt Ltd | 본체(A6 컬러메타에 코쿤 에이밍 적용), TFT LCD적용, 충전기 셋트(220V),배터리 2개,가방
DX3000M | 40~70kV, 1~6mA | 미국 | Dexcowin Global | 한손잡이 본체,충전기 셋트(미국용 AC코드),배터리,가방, 리모콘
DX3000M | 60KV, 2mA | 스페인 | RadioMedica | 컬리메이터 적용 본체(TFT LCD),충전기 셋트,리모콘,배터리,가방
DX3000M | 60KV, 2mA | 스페인 | RadioMedica | 컬리메이터 적용 본체(TFT LCD),충전기 셋트,리모콘,배터리,가방,충전기1셋트추가,배터리 1개 추가
DX3000M | 60KV,2mA | 스페인 | RadioMedica | 컬리메이터 적용 본체(TFT LCD), 충전기 셋트, 리모콘, 가방,
DX3000M | 60kV,2mA | 스페인 | RadioMedica | 한손잡이 본체, 충전기 셋트(220V), 리모콘, 배터리, 가방, 퀵가이드
DX3000M | 70KV, 3mA | USA | Dexcowin Global | 컬리메이터 적용 본체(TFT LCD), 충전기 셋트(미국용), 리모콘, 배터리, 가방,
DX3000M | 70KV, 3mA | 멕시코 | Imagen Medica | 컬리메이터 적용 본체(TFT LCD), 충전기 셋트(미국용), 리모콘, 배터리, 가방,
DX3000M | 70KV, 3mA | 사우디 | Veterinary Products Solutions | 컬리메이터 적용 본체(TFT LCD), 충전기 셋트(미국용), 리모콘, 배터리, 가방,CareRay 센서
DX3000M | 70KV,3mA | 그리스 | Dormed Hellas | 컬리메이터 적용 본체(TFT LCD), 충전기 셋트, 리모콘, 퀵가이드,가방,
DX3000M | 70kV,3mA | 멕시코 | Imagen Medica Politecnica | 한손잡이 본체, 충전기 셋트(미국용), 리모콘, 배터리, 가방
DX3000M | 70kv,3mA | 사우디 | Vet4ever | 컬리메이터 적용 본체(TFT LCD), 충전기 셋트, 리모콘, 가방,
DX3000M | 70KV,3mA | 스페인 | RadioMedica | 컬리메이터 적용 본체(TFT LCD), 충전기 셋트, 리모콘, 가방,
DX3000M | 70kV,3mA | 이집트 | Technoray | 한손잡이 본체,충전기 셋트, 배터리, 리모콘, 저가박스

## 완전통합_패킹제거
모델명 | kV/mA(원본) | 출고국가(원본) | 출고처명
ADX4000W | 60KV, 2mA | 러시아 | IP Tsizina S. A
ADX4000W | 60KV, 2mA | 스위스 | Croc La Vie
ADX4000W | 60KV, 2mA | 일본 | Dexcowin Japan
ADX6000FB | 70~90kv,1~6mA | 인도 | Analyticals Medical Technologies Pvt Ltd
ADX6000FB | 80kv,5mA | 러시아 | IP Tsizina S. A
ADX6000FB | 80KV,5mA | 마셜제도 | Jiwonmedical
ADX6000FB | 80KV,5mA | 말레이시아 | NEXUS
ADX6000FB | 80KV,5mA | 미국 | Dexcowin Global
ADX6000FB | 80kv,5mA | 미얀마 | Zeya & Associates Co., Ltd
ADX6000FB | 80kv,5mA | 우크라이나 | HLR
ADX6000FB | 80kv,5mA | 이탈리아 | Advaced Technology
ADX6000FB | 80KV,5mA | 이탈리아 | Assing
ADX6000FB | 80kv,5mA | 이탈리아 | Assing S.p.A
ADX6000FB | 80kv,5mA | 인도네시아 | PT. Permana Putra Mandiri
ADX6000FB | 80kv,5mA | 일본 | Dexcowin Japan
ADX6000FB | 80kv,5mA | 카자흐스탄 | Medivide
ADX6000FB | 80kv,5mA | 쿠웨이트 | Diversity Tech
ADX6000FB | 80kv,5mA | 한국 | 디알텍
ADX6000FB | 80kv,5mA | 한국_나우메디컬 | 장성병원
ADX6000FB | 80kv,5mA | 한국_인화메디칼 | 연세온가족소아청소년과의원
ADX6000FB | 90kv,6mA | 그리스 | Dormed Hellas
ADX6000FB | 90kv,6mA | 러시아 | IP Tsizina S. A
ADX6000FB | 90kv,6mA | 이탈리아 | Advaced Technology
ADX6000FB | 90kv,6mA | 인도 | Analyticals Medical Technologies Pvt Ltd
ADX6000FB | 90kv,6mA | 카자흐스탄 | Medivide
ADX6000FB | 90kv,6mA / 80KV,5mA셋팅 | IH헬스케어 | 연세이비인후과
ADX6000FB | 90kv,6mA / 80KV,5mA셋팅 | IH헬스케어 | 연세프리미엄 가정의학과
ADX6000FB | 90kv,6mA / 80KV,5mA셋팅 | IH헬스케어 | 우리들이비인후과
ADX6000FB | 90kv,6mA / 80KV,5mA셋팅 | 광주 | 아름다운 명문 한방 병원
ADX6000FB | 90kv,6mA / 80KV,5mA셋팅 | 국내 | 디알텍
ADX6000FB | 90kv,6mA / 80KV,5mA셋팅 | 그리스 | Dormed Hellas
ADX6000FB | 90kv,6mA / 80KV,5mA셋팅 | 더이수 | 부산 센텀통증의학과
ADX6000FB | 90kv,6mA / 80KV,5mA셋팅 | 더이수 | 성동구 연세내과
ADX6000FB | 90kv,6mA / 80KV,5mA셋팅 | 더이수 | 수원 시온비뇨기과
ADX6000FB | 90kv,6mA / 80KV,5mA셋팅 | 말레이시아 | NEXUS
ADX6000FB | 90kv,6mA / 80KV,5mA셋팅 | 본텍(그리스)
ADX6000s | 80kv,5mA | USA | Dexcowin Global
DX-7017 | 70kv,1.7mA | USA | Dexcowin Global
DX-7017 | 70Kv,1.7mA | USA | Vector
DX-7020 | 70kv,2mA | USA
DX-7020 | 70kv,2mA | USA | CBi
DX-7020 | 70kv,2mA | USA | Dentimax
DX-7020 | 70kv,2mA | USA | Dexcowin Global
DX-7020 | 70kv,2mA | USA | Ray America
DX-7020 | 70kv,2mA | USA | Vector
DX-7020 | 70kv,2mA | 니카라구아 | INDENT S.A
DX-7020 | 70kv,2mA | 말레이시아 | H&A Medical Supply
DX-7020 | 70kv,2mA | 말레이시아 | P2 DENTAL SDN BHD
DX-7020 | 70kv,2mA | 베트남 | TKG
DX-7020 | 70kv,2mA | 영국
DX-7020 | 70kv,2mA | 영국 | Clark Dental
DX-7020 | 70kv,2mA | 영국 | Imaging Technologies
DX-7020 | 70kv,2mA | 캐나다 | Safari Dental
DX-7020 | 70kv,2mA | 프랑스 | Carestream Dental
DX-7020 | 70kv,2mA | 프랑스 (USA) | Trophy (Carestream Dental)
DX-7020 | 70kv,2mA | 호주 | Animal Wellness
DX-7020 | 70kv,2mA | 호주 | INLINE
DX-7020s | 70kv,2mA | USA | Dexcowin Global
DX-7020s | 70kv,2mA | 프랑스 | TROPHY
DX-7020s | 70kv,2mA | 호주 | iM3
DX3000 | 60KV, 2mA | USA | Dexcowin Global(ImageWorks)
DX3000 | 60KV, 2mA | USA | ImageWorks Veterinary, LLC.
DX3000 | 60KV, 2mA | 러시아 | IP Tsizina S. A
DX3000 | 60KV, 2mA | 베트남 | TKG SERVICES TRADING JOINT STOCK COMPANY
DX3000 | 60KV, 2mA | 볼리비아 | Arbott Ltda.
DX3000 | 60KV, 2mA | 사우디 | Layan Medical
DX3000 | 60KV, 2mA | 스웨덴 | Flexident Holding
DX3000 | 60KV, 2mA | 스웨덴 | HK Dental AB
DX3000 | 60KV, 2mA | 스페인 | Radiomedica
DX3000 | 60KV, 2mA | 우루과이 | Melmont S.A.
DX3000 | 60KV, 2mA | 우즈베키스탄 | FORTEK Ltd.
DX3000 | 60KV, 2mA | 이란 | Saeed
DX3000 | 60KV, 2mA | 인도네시아 | Dentalities
DX3000 | 60KV, 2mA | 인도네시아 | Yunex
DX3000 | 60KV, 2mA | 칠레(우루과이) | Dental Pro
DX3000 | 60KV, 2mA | 캐나다 | Safari Dental
DX3000 | 60KV, 2mA | 콜롬비아 | Mr. Oscar David Figueroa
DX3000 | 60KV, 2mA | 태국 | Dental Siam
DX3000 | 60KV, 2mA | 태국 | Udom Medical
DX3000 | 60KV, 2mA | 페루 | Cideas S.R.L
DX3000 | 60KV, 2mA | 필리핀 | Vanessa Nakayama
DX3000 | 60KV, 2mA | 헝가리 | Dentalmode
DX3000 | 60KV, 2mA | 힐텍메드 (필리핀) | Oris Oral Implant Solutions Inc.
DX3000 | 60KV,1mA | 국내 | 사계절 플러스치과
DX3000 | 60KV,1mA | 국내 | 수지 상아치과
DX3000 | 60KV,1mA | 국내 | 연세우리별소아치과의원 인천송도점
DX3000 | 60KV,2mA | UAE | TABNAK GENERAL TRADING
DX3000 | 60KV,2mA | 도미니카 | SINENDI EIRL
DX3000 | 60KV,2mA | 모로코 | Dental Gateway
DX3000 | 60KV,2mA | 베트남 | TKG SERVICES TRADING
DX3000 | 60KV,2mA | 아르메니아 | Nardent
DX3000 | 60KV,2mA | 일본 | Dexcowin Japan
DX3000 | 60KV,2mA | 조지아 | Anzhelika Melik-Marutova
DX3000 | 60KV,2mA | 칠레 | DENTALPRO SPA
DX3000 | 60KV,2mA | 태국 | Udom
DX3000 | 60KV,2mA | 페루 | Cideas
DX3000 | 60KV,2mA | 푸에르토 리코 | Streamhealth Group LLC
DX3000 | 60kv,2mA | 푸에르토 리코 | Villasanta Dental
DX3000 | 60KV,2mA | 프랑스 | Carestream Dental
DX3000 | 65KV,1.7mA | USA | Dexcowin Global
DX3000 | 65kv,1.7mA | USA | Vector
DX3000 | 65KV,1mA | 호주 | OptimaHealthcareGroup
DX3000 | 70KV,3mA | 스페인 | RadioMedica
DX3000 | 70kv,3mA | 인도 | Analyticals Medical technologies Pvt Ltd
DX3000M | 40~70kV, 1~6mA | 미국 | Dexcowin Global
DX3000M | 60KV, 2mA | 스페인 | RadioMedica
DX3000M | 70KV, 3mA | USA | Dexcowin Global
DX3000M | 70KV, 3mA | 멕시코 | Imagen Medica
DX3000M | 70KV, 3mA | 사우디 | Veterinary Products Solutions
DX3000M | 70KV,3mA | 그리스 | Dormed Hellas
DX3000M | 70kV,3mA | 멕시코 | Imagen Medica Politecnica
DX3000M | 70kv,3mA | 사우디 | Vet4ever
DX3000M | 70KV,3mA | 스페인 | RadioMedica
DX3000M | 70kV,3mA | 이집트 | Technoray

## raw_normalized
sheet | 모델명 | kV/mA(원본) | 출고국가(원본) | 출고처명 | Packing List(원본) | model_norm | spec_norm | country_norm | country_flag | packing_clean
2024 | DX3000 | 4 | DX3000 | 70KV,3mA | 스페인 | RadioMedica | 컬리메이터 적용 본체, 충전기 셋트, 가방, 리모콘, | 35M24A DEMO 1 | 2024-01-12 | DX3000 | 70kv,3ma | 스페인 |  | 컬리메이터 적용 본체, 충전기 셋트, 가방, 리모콘,
2024 | DX3000 | 5 | DX3000 | 65KV,1.7mA | USA | Dexcowin Global | 양손잡이 본체,3구어댑터및AC코드,쉴드,넥스트랩(포켓),퀵가이드,배터리,CD,가방 | 34V24B0001 | 2024-03-11 | DX3000 | 65kv,1.7ma | USA |  | 양손잡이 본체,3구어댑터및AC코드,쉴드,넥스트랩(포켓),퀵가이드,배터리,CD,가방
2024 | DX3000 | 6 | DX3000 | 65KV,1.7mA | USA | Dexcowin Global | 양손잡이 본체,3구어댑터및AC코드,쉴드,넥스트랩(포켓),퀵가이드,배터리,CD,가방 | 34V24B0002 | 2024-03-11 | DX3000 | 65kv,1.7ma | USA |  | 양손잡이 본체,3구어댑터및AC코드,쉴드,넥스트랩(포켓),퀵가이드,배터리,CD,가방
2024 | DX3000 | 25 | DX3000 | 65KV,1.7mA | USA | Dexcowin Global | 양손잡이 본체,3구어댑터및AC코드,쉴드,넥스트랩(포켓),퀵가이드,보증서,배터리,가방 | 34M24B0021 | 2024-12-02 | DX3000 | 65kv,1.7ma | USA |  | 양손잡이 본체,3구어댑터및AC코드,쉴드,넥스트랩(포켓),퀵가이드,보증서,배터리,가방
2024 | DX3000 | 26 | DX3000 | 65KV,1.7mA | USA | Dexcowin Global | 양손잡이 본체,3구어댑터및AC코드,쉴드,넥스트랩(포켓),퀵가이드,보증서,배터리,가방 | 34M24B0022 | 2024-12-02 | DX3000 | 65kv,1.7ma | USA |  | 양손잡이 본체,3구어댑터및AC코드,쉴드,넥스트랩(포켓),퀵가이드,보증서,배터리,가방
2024 | DX3000 | 27 | DX3000 | 65KV,1.7mA | USA | Dexcowin Global | 양손잡이 본체,3구어댑터및AC코드,쉴드,넥스트랩(포켓),퀵가이드,보증서,배터리,가방 | 34M24B0023 | 2024-12-02 | DX3000 | 65kv,1.7ma | USA |  | 양손잡이 본체,3구어댑터및AC코드,쉴드,넥스트랩(포켓),퀵가이드,보증서,배터리,가방
2024 | DX3000 | 28 | DX3000 | 65KV,1.7mA | USA | Dexcowin Global | 양손잡이 본체,3구어댑터및AC코드,쉴드,넥스트랩(포켓),퀵가이드,보증서,배터리,가방 | 34M24B0024 | 2024-12-02 | DX3000 | 65kv,1.7ma | USA |  | 양손잡이 본체,3구어댑터및AC코드,쉴드,넥스트랩(포켓),퀵가이드,보증서,배터리,가방
2024 | DX3000 | 29 | DX3000 | 65KV,1.7mA | USA | Dexcowin Global | 양손잡이 본체,3구어댑터및AC코드,쉴드,넥스트랩(포켓),퀵가이드,보증서,배터리,가방 | 34M24B0025 | 2024-12-02 | DX3000 | 65kv,1.7ma | USA |  | 양손잡이 본체,3구어댑터및AC코드,쉴드,넥스트랩(포켓),퀵가이드,보증서,배터리,가방
2024 | DX3000 | 30 | DX3000 | 65KV,1.7mA | USA | Dexcowin Global | 양손잡이 본체,3구어댑터및AC코드,쉴드,넥스트랩(포켓),퀵가이드,보증서,배터리,가방 | 34M24B0026 | 2024-12-02 | DX3000 | 65kv,1.7ma | USA |  | 양손잡이 본체,3구어댑터및AC코드,쉴드,넥스트랩(포켓),퀵가이드,보증서,배터리,가방
2024 | DX3000 | 31 | DX3000 | 65KV,1.7mA | USA | Dexcowin Global | 양손잡이 본체,3구어댑터및AC코드,쉴드,넥스트랩(포켓),퀵가이드,보증서,배터리,가방 | 34M24B0027 | 2024-12-02 | DX3000 | 65kv,1.7ma | USA |  | 양손잡이 본체,3구어댑터및AC코드,쉴드,넥스트랩(포켓),퀵가이드,보증서,배터리,가방
2024 | DX3000 | 32 | DX3000 | 65KV,1.7mA | USA | Dexcowin Global | 양손잡이 본체,3구어댑터및AC코드,쉴드,넥스트랩(포켓),퀵가이드,보증서,배터리,가방 | 34M24B0028 | 2024-12-02 | DX3000 | 65kv,1.7ma | USA |  | 양손잡이 본체,3구어댑터및AC코드,쉴드,넥스트랩(포켓),퀵가이드,보증서,배터리,가방
2024 | DX3000 | 33 | DX3000 | 65KV,1.7mA | USA | Dexcowin Global | 양손잡이 본체,3구어댑터및AC코드,쉴드,넥스트랩(포켓),퀵가이드,보증서,배터리,가방 | 34M24B0029 | 2024-12-02 | DX3000 | 65kv,1.7ma | USA |  | 양손잡이 본체,3구어댑터및AC코드,쉴드,넥스트랩(포켓),퀵가이드,보증서,배터리,가방
2024 | DX3000 | 34 | DX3000 | 65KV,1.7mA | USA | Dexcowin Global | 양손잡이 본체,3구어댑터및AC코드,쉴드,넥스트랩(포켓),퀵가이드,보증서,배터리,가방 | 34M24B0030 | 2024-12-02 | DX3000 | 65kv,1.7ma | USA |  | 양손잡이 본체,3구어댑터및AC코드,쉴드,넥스트랩(포켓),퀵가이드,보증서,배터리,가방
2024 | DX3000 | 68 | DX3000 | 60KV, 2mA | 이란 | Saeed | 본체(X켑,20cm콘 분리해서 보냄),충전기set,배터리,CD,저가박스 | 32M24C0064 | 2024-03-19 | DX3000 | 60kv,2ma | 이란 |  | 본체(X켑,20cm콘 분리해서 보냄),충전기set,배터리,CD,저가박스
2024 | DX3000 | 69 | DX3000 | 60KV, 2mA | 이란 | Saeed | 본체(X켑,20cm콘 분리해서 보냄),충전기set,배터리,CD,저가박스 | 32M24C0065 | 2024-03-19 | DX3000 | 60kv,2ma | 이란 |  | 본체(X켑,20cm콘 분리해서 보냄),충전기set,배터리,CD,저가박스
2024 | DX3000 | 70 | DX3000 | 60KV, 2mA | 이란 | Saeed | 본체(X켑,20cm콘 분리해서 보냄),충전기set,배터리,CD,저가박스 | 32M24C0066 | 2024-03-19 | DX3000 | 60kv,2ma | 이란 |  | 본체(X켑,20cm콘 분리해서 보냄),충전기set,배터리,CD,저가박스
2024 | DX3000 | 71 | DX3000 | 60KV, 2mA | 이란 | Saeed | 본체(X켑,20cm콘 분리해서 보냄),충전기set,배터리,CD,저가박스 | 32M24C0067 | 2024-03-19 | DX3000 | 60kv,2ma | 이란 |  | 본체(X켑,20cm콘 분리해서 보냄),충전기set,배터리,CD,저가박스
2024 | DX3000 | 72 | DX3000 | 60KV, 2mA | 이란 | Saeed | 본체(X켑,20cm콘 분리해서 보냄),충전기set,배터리,CD,저가박스 | 32M24C0068 | 2024-03-19 | DX3000 | 60kv,2ma | 이란 |  | 본체(X켑,20cm콘 분리해서 보냄),충전기set,배터리,CD,저가박스
2024 | DX3000 | 73 | DX3000 | 60KV, 2mA | 이란 | Saeed | 본체(X켑,20cm콘 분리해서 보냄),충전기set,배터리,CD,저가박스 | 32M24C0069 | 2024-03-19 | DX3000 | 60kv,2ma | 이란 |  | 본체(X켑,20cm콘 분리해서 보냄),충전기set,배터리,CD,저가박스
2024 | DX3000 | 74 | DX3000 | 60KV, 2mA | 이란 | Saeed | 본체(X켑,20cm콘 분리해서 보냄),충전기set,배터리,CD,저가박스 | 32M24C0070 | 2024-03-19 | DX3000 | 60kv,2ma | 이란 |  | 본체(X켑,20cm콘 분리해서 보냄),충전기set,배터리,CD,저가박스
2024 | DX3000 | 75 | DX3000 | 60KV, 2mA | 이란 | Saeed | 본체(X켑,20cm콘 분리해서 보냄),충전기set,배터리,CD,저가박스 | 32M24C0071 | 2024-03-19 | DX3000 | 60kv,2ma | 이란 |  | 본체(X켑,20cm콘 분리해서 보냄),충전기set,배터리,CD,저가박스
2024 | DX3000 | 76 | DX3000 | 60KV, 2mA | 이란 | Saeed | 본체(X켑,20cm콘 분리해서 보냄),충전기set,배터리,CD,저가박스 | 32M24C0072 | 2024-03-19 | DX3000 | 60kv,2ma | 이란 |  | 본체(X켑,20cm콘 분리해서 보냄),충전기set,배터리,CD,저가박스
2024 | DX3000 | 77 | DX3000 | 60KV, 2mA | 이란 | Saeed | 본체(X켑,20cm콘 분리해서 보냄),충전기set,배터리,CD,저가박스 | 32M24C0073 | 2024-03-19 | DX3000 | 60kv,2ma | 이란 |  | 본체(X켑,20cm콘 분리해서 보냄),충전기set,배터리,CD,저가박스
2024 | DX3000 | 78 | DX3000 | 60KV, 2mA | 이란 | Saeed | 본체(X켑,20cm콘 분리해서 보냄),충전기set,배터리,CD,저가박스 | 32M24C0074 | 2024-03-19 | DX3000 | 60kv,2ma | 이란 |  | 본체(X켑,20cm콘 분리해서 보냄),충전기set,배터리,CD,저가박스
2024 | DX3000 | 79 | DX3000 | 60KV, 2mA | 이란 | Saeed | 본체(X켑,20cm콘 분리해서 보냄),충전기set,배터리,CD,저가박스 | 32M24C0075 | 2024-03-19 | DX3000 | 60kv,2ma | 이란 |  | 본체(X켑,20cm콘 분리해서 보냄),충전기set,배터리,CD,저가박스
2024 | DX3000 | 80 | DX3000 | 60KV, 2mA | 이란 | Saeed | 본체(X켑,20cm콘 분리해서 보냄),충전기set,배터리,CD,저가박스 | 32M24C0076 | 2024-03-19 | DX3000 | 60kv,2ma | 이란 |  | 본체(X켑,20cm콘 분리해서 보냄),충전기set,배터리,CD,저가박스
2024 | DX3000 | 81 | DX3000 | 60KV, 2mA | 이란 | Saeed | 본체(X켑,20cm콘 분리해서 보냄),충전기set,배터리,CD,저가박스, | 32M24C0077 | 2024-03-19 | DX3000 | 60kv,2ma | 이란 |  | 본체(X켑,20cm콘 분리해서 보냄),충전기set,배터리,CD,저가박스,
2024 | DX3000 | 82 | DX3000 | 60KV, 2mA | 캐나다 | Safari Dental | 알루미늄 필터 없는 본체,충전기세트(3구110V),SD로고 크래들,리모콘,SD 로고 펌웨어,방사구1.4T,제품씨리얼라벨1개,로고 없는 가방, 12T 실드 | 32M24C0078 | 2024-03-15 | DX3000 | 60kv,2ma | 캐나다 |  | 알루미늄 필터 없는 본체,충전기세트(3구110V),SD로고 크래들,리모콘,SD 로고 펌웨어,방사구1.4T,제품씨리얼라벨1개,로고 없는 가방, 12T 실드
2024 | DX3000 | 83 | DX3000 | 60KV, 2mA | 캐나다 | Safari Dental | 알루미늄 필터 없는 본체,충전기세트(3구110V),SD로고 크래들,리모콘,SD 로고 펌웨어,방사구1.4T,제품씨리얼라벨1개,로고 없는 가방, 12T 실드 | 32M24C0079 | 2024-03-15 | DX3000 | 60kv,2ma | 캐나다 |  | 알루미늄 필터 없는 본체,충전기세트(3구110V),SD로고 크래들,리모콘,SD 로고 펌웨어,방사구1.4T,제품씨리얼라벨1개,로고 없는 가방, 12T 실드
2024 | DX3000 | 84 | DX3000 | 60KV, 2mA | 캐나다 | Safari Dental | 알루미늄 필터 없는 본체,충전기세트(3구110V),SD로고 크래들,리모콘,SD 로고 펌웨어,방사구1.4T,제품씨리얼라벨1개,로고 없는 가방, 12T 실드 | 32M24C0080 | 2024-03-15 | DX3000 | 60kv,2ma | 캐나다 |  | 알루미늄 필터 없는 본체,충전기세트(3구110V),SD로고 크래들,리모콘,SD 로고 펌웨어,방사구1.4T,제품씨리얼라벨1개,로고 없는 가방, 12T 실드
2024 | DX3000 | 85 | DX3000 | 60KV, 2mA | 우루과이 | Melmont S.A. | 본체(IRI X-RAY로고,네임플레이트 전용),충전기셋트,배터리,저가 박스 | 32M24C0081 | 2024-03-22 | DX3000 | 60kv,2ma | 우루과이 |  | 본체(IRI X-RAY로고,네임플레이트 전용),충전기셋트,배터리,저가 박스
2024 | DX3000 | 86 | DX3000 | 60KV, 2mA | 우루과이 | Melmont S.A. | 본체(IRI X-RAY로고,네임플레이트 전용),충전기셋트,배터리,저가 박스 | 32M24C0082 | 2024-03-22 | DX3000 | 60kv,2ma | 우루과이 |  | 본체(IRI X-RAY로고,네임플레이트 전용),충전기셋트,배터리,저가 박스
2024 | DX3000 | 87 | DX3000 | 60KV, 2mA | 우루과이 | Melmont S.A. | 본체(IRI X-RAY로고,네임플레이트 전용),충전기셋트,배터리,저가 박스 | 32M24C0083 | 2024-03-22 | DX3000 | 60kv,2ma | 우루과이 |  | 본체(IRI X-RAY로고,네임플레이트 전용),충전기셋트,배터리,저가 박스
2024 | DX3000 | 88 | DX3000 | 60KV, 2mA | 우루과이 | Melmont S.A. | 본체(IRI X-RAY로고,네임플레이트 전용),충전기셋트,배터리,저가 박스 | 32M24C0084 | 2024-03-22 | DX3000 | 60kv,2ma | 우루과이 |  | 본체(IRI X-RAY로고,네임플레이트 전용),충전기셋트,배터리,저가 박스
2024 | DX3000 | 89 | DX3000 | 60KV, 2mA | 우루과이 | Melmont S.A. | 본체(IRI X-RAY로고,네임플레이트 전용),충전기셋트,배터리,저가 박스 | 32M24C0085 | 2024-03-22 | DX3000 | 60kv,2ma | 우루과이 |  | 본체(IRI X-RAY로고,네임플레이트 전용),충전기셋트,배터리,저가 박스
2024 | DX3000 | 90 | DX3000 | 60KV, 2mA | USA | ImageWorks Veterinary, LLC. | 본체(양손잡이 로고X)본체,미국용 충전기셋트, 실드,넥스트랩 (포켓),배터리,CD,가방 | 32V24C0086 | 2024-03-22 | DX3000 | 60kv,2ma | USA |  | 본체(양손잡이 로고X)본체,미국용 충전기셋트, 실드,넥스트랩 (포켓),배터리,CD,가방
2024 | DX3000 | 91 | DX3000 | 60KV, 2mA | 푸에르토 리코 | Streamhealth Group LLC | 본체(IRI X-RAY로고,네임플레이트 전용),충전기셋트(미국용),배터리,저가 박스 | 32M24D0087 | 2024-04-15 | DX3000 | 60kv,2ma | 푸에르토 리코 |  | 본체(IRI X-RAY로고,네임플레이트 전용),충전기셋트(미국용),배터리,저가 박스
2024 | DX3000 | 92 | DX3000 | 60KV, 2mA | 푸에르토 리코 | Streamhealth Group LLC | 본체(IRI X-RAY로고,네임플레이트 전용),충전기셋트(미국용),배터리,저가 박스 | 32M24D0088 | 2024-04-15 | DX3000 | 60kv,2ma | 푸에르토 리코 |  | 본체(IRI X-RAY로고,네임플레이트 전용),충전기셋트(미국용),배터리,저가 박스
2024 | DX3000 | 93 | DX3000 | 60KV, 2mA | 페루 | Cideas S.R.L | 본체(TFT LCD보드 사용),충전기셋트,배터리,실드, CD, 저가 박스, Rex2 Elite1.5-5EA | 32M24D0089 | 2024-04-15 | DX3000 | 60kv,2ma | 페루 |  | 본체(TFT LCD보드 사용),충전기셋트,배터리,실드, CD, 저가 박스, Rex2 Elite1.5-5EA
2024 | DX3000 | 94 | DX3000 | 60KV, 2mA | 페루 | Cideas S.R.L | 본체(TFT LCD보드 사용),충전기셋트,배터리,실드, CD, 저가 박스 | 32M24D0090 | 2024-04-15 | DX3000 | 60kv,2ma | 페루 |  | 본체(TFT LCD보드 사용),충전기셋트,배터리,실드, CD, 저가 박스
2024 | DX3000 | 95 | DX3000 | 60KV, 2mA | 페루 | Cideas S.R.L | 본체(TFT LCD보드 사용),충전기셋트,배터리,실드, CD, 저가 박스 | 32M24D0091 | 2024-04-15 | DX3000 | 60kv,2ma | 페루 |  | 본체(TFT LCD보드 사용),충전기셋트,배터리,실드, CD, 저가 박스
2024 | DX3000 | 96 | DX3000 | 60KV, 2mA | 페루 | Cideas S.R.L | 본체(TFT LCD보드 사용),충전기셋트,배터리,실드, CD, 저가 박스 | 32M24D0092 | 2024-04-15 | DX3000 | 60kv,2ma | 페루 |  | 본체(TFT LCD보드 사용),충전기셋트,배터리,실드, CD, 저가 박스
2024 | DX3000 | 97 | DX3000 | 60KV, 2mA | 페루 | Cideas S.R.L | 본체(TFT LCD보드 사용),충전기셋트,배터리,실드, CD, 저가 박스 | 32M24D0093 | 2024-04-15 | DX3000 | 60kv,2ma | 페루 |  | 본체(TFT LCD보드 사용),충전기셋트,배터리,실드, CD, 저가 박스
2024 | DX3000 | 98 | DX3000 | 70KV,3mA | 스페인 | RadioMedica | 컬리메이터 적용 본체, 충전기 셋트, 리모콘, 가방, | 35M24D0094 | 2024-04-22 | DX3000 | 70kv,3ma | 스페인 |  | 컬리메이터 적용 본체, 충전기 셋트, 리모콘, 가방,
2024 | DX3000 | 99 | DX3000 | 70KV,3mA | 스페인 | RadioMedica | 컬리메이터 적용 본체, 충전기 셋트, 리모콘, 가방, | 35M24D0095 | 2024-04-23 | DX3000 | 70kv,3ma | 스페인 |  | 컬리메이터 적용 본체, 충전기 셋트, 리모콘, 가방,
2024 | DX3000 | 100 | DX3000 | 70KV,3mA | 스페인 | RadioMedica | 컬리메이터 적용 본체, 충전기 셋트, 리모콘, 가방, | 35M24D0096 | 2024-04-23 | DX3000 | 70kv,3ma | 스페인 |  | 컬리메이터 적용 본체, 충전기 셋트, 리모콘, 가방,
2024 | DX3000 | 101 | DX3000 | 60KV, 2mA | 페루 | Cideas S.R.L | 본체(TFT LCD보드 사용),충전기셋트,배터리,실드, CD, 저가 박스 | 32M24D0097 | 2024-04-30 | DX3000 | 60kv,2ma | 페루 |  | 본체(TFT LCD보드 사용),충전기셋트,배터리,실드, CD, 저가 박스
2024 | DX3000 | 102 | DX3000 | 60KV, 2mA | 페루 | Cideas S.R.L | 본체(TFT LCD보드 사용),충전기셋트,배터리,실드, CD, 저가 박스 | 32M24D0098 | 2024-04-30 | DX3000 | 60kv,2ma | 페루 |  | 본체(TFT LCD보드 사용),충전기셋트,배터리,실드, CD, 저가 박스
2024 | DX3000 | 103 | DX3000 | 60KV, 2mA | 페루 | Cideas S.R.L | 본체(TFT LCD보드 사용),충전기셋트,배터리,실드, CD, 저가 박스 | 32M24D0099 | 2024-04-30 | DX3000 | 60kv,2ma | 페루 |  | 본체(TFT LCD보드 사용),충전기셋트,배터리,실드, CD, 저가 박스
2024 | DX3000 | 104 | DX3000 | 60KV, 2mA | 일본 | Dexcowin Japan | 양손잡이 본체,충전기 셋트(110V),배터리,가방,가방끈 | 32M24E0100 | 2024-05-07 | DX3000 | 60kv,2ma | 일본 |  | 양손잡이 본체,충전기 셋트(110V),배터리,가방,가방끈
2024 | DX3000 | 105 | DX3000 | 60KV, 2mA | 일본 | Dexcowin Japan | 양손잡이 본체,충전기 셋트(110V),배터리,가방,가방끈 | 32M24E0101 | 2024-05-07 | DX3000 | 60kv,2ma | 일본 |  | 양손잡이 본체,충전기 셋트(110V),배터리,가방,가방끈
2024 | DX3000 | 106 | DX3000 | 60KV, 2mA | 일본 | Dexcowin Japan | 양손잡이 본체,충전기 셋트(110V),배터리,가방,가방끈 | 32M24E0102 | 2024-05-07 | DX3000 | 60kv,2ma | 일본 |  | 양손잡이 본체,충전기 셋트(110V),배터리,가방,가방끈
2024 | DX3000 | 107 | DX3000 | 60KV, 2mA | 일본 | Dexcowin Japan | 양손잡이 본체,충전기 셋트(110V),배터리,가방,가방끈 | 32M24E0103 | 2024-05-07 | DX3000 | 60kv,2ma | 일본 |  | 양손잡이 본체,충전기 셋트(110V),배터리,가방,가방끈
2024 | DX3000 | 108 | DX3000 | 60KV, 2mA | 일본 | Dexcowin Japan | 양손잡이 본체,충전기 셋트(110V),배터리,가방,가방끈 | 32M24E0104 | 2024-05-07 | DX3000 | 60kv,2ma | 일본 |  | 양손잡이 본체,충전기 셋트(110V),배터리,가방,가방끈
2024 | DX3000 | 109 | DX3000 | 60KV, 2mA | 일본 | Dexcowin Japan | 양손잡이 본체,충전기 셋트(110V),배터리,가방,가방끈 | 32M24E0105 | 2024-05-07 | DX3000 | 60kv,2ma | 일본 |  | 양손잡이 본체,충전기 셋트(110V),배터리,가방,가방끈
2024 | DX3000 | 110 | DX3000 | 60KV, 2mA | 일본 | Dexcowin Japan | 양손잡이 본체,충전기 셋트(110V),배터리,가방,가방끈 | 32M24E0106 | 2024-05-07 | DX3000 | 60kv,2ma | 일본 |  | 양손잡이 본체,충전기 셋트(110V),배터리,가방,가방끈
2024 | DX3000 | 111 | DX3000 | 60KV, 2mA | 일본 | Dexcowin Japan | 양손잡이 본체,충전기 셋트(110V),배터리,가방,가방끈 | 32M24E0107 | 2024-05-07 | DX3000 | 60kv,2ma | 일본 |  | 양손잡이 본체,충전기 셋트(110V),배터리,가방,가방끈
2024 | DX3000 | 112 | DX3000 | 60KV, 2mA | 캐나다 | Safari Dental | 알루미늄 필터 없는 본체,충전기세트(3구110V),SD로고 크래들,리모콘,SD 로고 펌웨어,방사구1.4T,제품씨리얼라벨1개,로고 없는 가방, 12T 실드 | 32M24F0108 | 2024-06-12 | DX3000 | 60kv,2ma | 캐나다 |  | 알루미늄 필터 없는 본체,충전기세트(3구110V),SD로고 크래들,리모콘,SD 로고 펌웨어,방사구1.4T,제품씨리얼라벨1개,로고 없는 가방, 12T 실드
2024 | DX3000 | 113 | DX3000 | 60KV, 2mA | 캐나다 | Safari Dental | 알루미늄 필터 없는 본체,충전기세트(3구110V),SD로고 크래들,리모콘,SD 로고 펌웨어,방사구1.4T,제품씨리얼라벨1개,로고 없는 가방, 12T 실드 | 32M24F0109 | 2024-06-12 | DX3000 | 60kv,2ma | 캐나다 |  | 알루미늄 필터 없는 본체,충전기세트(3구110V),SD로고 크래들,리모콘,SD 로고 펌웨어,방사구1.4T,제품씨리얼라벨1개,로고 없는 가방, 12T 실드
2024 | DX3000 | 114 | DX3000 | 70kv,3mA | 인도 | Analyticals Medical technologies Pvt Ltd | 본체(A6 컬러메타에 코쿤 에이밍 적용), TFT LCD적용, 충전기 셋트(220V),배터리 2개,가방 | 35M24G0110 | 2024-07-22 | DX3000 | 70kv,3ma | 인도 |  | 본체(A6 컬러메타에 코쿤 에이밍 적용), TFT LCD적용, 충전기 셋트(220V),배터리 2개,가방
2024 | DX3000 | 115 | DX3000 | 70kv,3mA | 인도 | Analyticals Medical technologies Pvt Ltd | 본체(A6 컬러메타에 코쿤 에이밍 적용), TFT LCD적용, 충전기 셋트(220V),배터리 2개,가방 | 35M24G0111 | 2024-07-22 | DX3000 | 70kv,3ma | 인도 |  | 본체(A6 컬러메타에 코쿤 에이밍 적용), TFT LCD적용, 충전기 셋트(220V),배터리 2개,가방
2024 | DX3000 | 116 | DX3000 | 70kv,3mA | 인도 | Analyticals Medical technologies Pvt Ltd | 본체(A6 컬러메타에 코쿤 에이밍 적용), TFT LCD적용, 충전기 셋트(220V),배터리 2개,가방 | 35M24G0112 | 2024-07-22 | DX3000 | 70kv,3ma | 인도 |  | 본체(A6 컬러메타에 코쿤 에이밍 적용), TFT LCD적용, 충전기 셋트(220V),배터리 2개,가방
2024 | DX3000 | 117 | DX3000 | 70kv,3mA | 인도 | Analyticals Medical technologies Pvt Ltd | 본체(A6 컬러메타에 코쿤 에이밍 적용), TFT LCD적용, 충전기 셋트(220V),배터리 2개,가방 | 35M24G0113 | 2024-07-22 | DX3000 | 70kv,3ma | 인도 |  | 본체(A6 컬러메타에 코쿤 에이밍 적용), TFT LCD적용, 충전기 셋트(220V),배터리 2개,가방
2024 | DX3000 | 118 | DX3000 | 70kv,3mA | 인도 | Analyticals Medical technologies Pvt Ltd | 본체(A6 컬러메타에 코쿤 에이밍 적용), TFT LCD적용, 충전기 셋트(220V),배터리 2개,가방 | 35M24G0114 | 2024-07-22 | DX3000 | 70kv,3ma | 인도 |  | 본체(A6 컬러메타에 코쿤 에이밍 적용), TFT LCD적용, 충전기 셋트(220V),배터리 2개,가방
2024 | DX3000 | 119 | DX3000 | 70kv,3mA | 인도 | Analyticals Medical technologies Pvt Ltd | 본체(A6 컬러메타에 코쿤 에이밍 적용), TFT LCD적용, 충전기 셋트(220V),배터리 2개,가방 | 35M24G0115 | 2024-07-22 | DX3000 | 70kv,3ma | 인도 |  | 본체(A6 컬러메타에 코쿤 에이밍 적용), TFT LCD적용, 충전기 셋트(220V),배터리 2개,가방
2024 | DX3000 | 120 | DX3000 | 70kv,3mA | 인도 | Analyticals Medical technologies Pvt Ltd | 본체(A6 컬러메타에 코쿤 에이밍 적용), TFT LCD적용, 충전기 셋트(220V),배터리 2개,가방 | 35M24G0116 | 2024-07-22 | DX3000 | 70kv,3ma | 인도 |  | 본체(A6 컬러메타에 코쿤 에이밍 적용), TFT LCD적용, 충전기 셋트(220V),배터리 2개,가방
2024 | DX3000 | 121 | DX3000 | 70kv,3mA | 인도 | Analyticals Medical technologies Pvt Ltd | 본체(A6 컬러메타에 코쿤 에이밍 적용), TFT LCD적용, 충전기 셋트(220V),배터리 2개,가방 | 35M24G0117 | 2024-07-22 | DX3000 | 70kv,3ma | 인도 |  | 본체(A6 컬러메타에 코쿤 에이밍 적용), TFT LCD적용, 충전기 셋트(220V),배터리 2개,가방
2024 | DX3000 | 122 | DX3000 | 70kv,3mA | 인도 | Analyticals Medical technologies Pvt Ltd | 본체(A6 컬러메타에 코쿤 에이밍 적용), TFT LCD적용, 충전기 셋트(220V),배터리 2개,가방 | 35M24G0118 | 2024-07-22 | DX3000 | 70kv,3ma | 인도 |  | 본체(A6 컬러메타에 코쿤 에이밍 적용), TFT LCD적용, 충전기 셋트(220V),배터리 2개,가방
2024 | DX3000 | 123 | DX3000 | 70kv,3mA | 인도 | Analyticals Medical technologies Pvt Ltd | 본체(A6 컬러메타에 코쿤 에이밍 적용), TFT LCD적용, 충전기 셋트(220V),배터리 2개,가방 | 35M24G0119 | 2024-07-22 | DX3000 | 70kv,3ma | 인도 |  | 본체(A6 컬러메타에 코쿤 에이밍 적용), TFT LCD적용, 충전기 셋트(220V),배터리 2개,가방
2024 | DX3000 | 124 | DX3000 | 60KV, 2mA | 베트남 | TKG SERVICES TRADING JOINT STOCK COMPANY | 본체,충전기 셋트,배터리,CD,센서 대제품(Rex2 Elite : 2813900425) | 32M24G0120 | 2024-11-25 | DX3000 | 60kv,2ma | 베트남 |  | 본체,충전기 셋트,배터리,CD,센서 대제품(Rex2 Elite : 2813900425)
2024 | DX3000 | 125 | DX3000 | 60KV, 2mA | 베트남 | TKG SERVICES TRADING JOINT STOCK COMPANY | 본체,충전기 셋트,배터리,CD | 32M24G0121 | 2024-11-25 | DX3000 | 60kv,2ma | 베트남 |  | 본체,충전기 셋트,배터리,CD
2024 | DX3000 | 126 | DX3000 | 60KV, 2mA | 필리핀 | Vanessa Nakayama | 본체,충전기 셋트,배터리,퀵가이드,리모콘,쉴드,가방 | 32M24G0122 | 2024-09-27 | DX3000 | 60kv,2ma | 필리핀 |  | 본체,충전기 셋트,배터리,퀵가이드,리모콘,쉴드,가방
2024 | DX3000 | 127 | DX3000 | 60KV, 2mA | 인도네시아 | Dentalities | 양손잡이 본체,충전기 셋트,배터리,쉴드,넥스트랩(포켓),퀵가이드,가방, | 32M24G0123 | 2024-10-08 | DX3000 | 60kv,2ma | 인도네시아 |  | 양손잡이 본체,충전기 셋트,배터리,쉴드,넥스트랩(포켓),퀵가이드,가방,
2024 | DX3000 | 128 | DX3000 | 60KV, 2mA | 스페인 | Radiomedica | 본체(사각 알루미늄 필트 ),충전기 셋트,배터리,리모콘,쉴드,퀵가이드,가방 | 32M24G0124 | 2024-11-22 | DX3000 | 60kv,2ma | 스페인 |  | 본체(사각 알루미늄 필트 ),충전기 셋트,배터리,리모콘,쉴드,퀵가이드,가방
2024 | DX3000 | 129 | DX3000 | 60KV, 2mA | 러시아 | IP Tsizina S. A | 본체, 충전기 셋트, CD, 리모콘, 배터리1대(기기 내부에 넣어서 포장),저가박스,배터리 1개추가 | 32M24G0125 | 2024-12-06 | DX3000 | 60kv,2ma | 러시아 |  | 본체, 충전기 셋트, CD, 리모콘, 배터리1대(기기 내부에 넣어서 포장),저가박스,배터리 1개추가
2024 | DX3000 | 130 | DX3000 | 60KV, 2mA | 러시아 | IP Tsizina S. A | 본체, 충전기 셋트, CD, 리모콘, 배터리1대(기기 내부에 넣어서 포장),저가박스,배터리 1개추가 | 32M24G0126 | 2024-12-06 | DX3000 | 60kv,2ma | 러시아 |  | 본체, 충전기 셋트, CD, 리모콘, 배터리1대(기기 내부에 넣어서 포장),저가박스,배터리 1개추가
2024 | DX3000 | 131 | DX3000 | 60KV, 2mA | 러시아 | IP Tsizina S. A | 본체, 충전기 셋트, CD, 리모콘, 배터리1대(기기 내부에 넣어서 포장),저가박스,배터리 1개추가 | 32M24G0127 | 2024-12-06 | DX3000 | 60kv,2ma | 러시아 |  | 본체, 충전기 셋트, CD, 리모콘, 배터리1대(기기 내부에 넣어서 포장),저가박스,배터리 1개추가
2024 | DX3000 | 132 | DX3000 | 60KV, 2mA | 러시아 | IP Tsizina S. A | 본체, 충전기 셋트, CD, 리모콘, 배터리1대(기기 내부에 넣어서 포장),저가박스,배터리 1개추가 | 32M24G0128 | 2024-12-06 | DX3000 | 60kv,2ma | 러시아 |  | 본체, 충전기 셋트, CD, 리모콘, 배터리1대(기기 내부에 넣어서 포장),저가박스,배터리 1개추가
2024 | DX3000 | 133 | DX3000 | 60KV, 2mA | 러시아 | IP Tsizina S. A | 본체, 충전기 셋트, CD, 리모콘, 배터리1대(기기 내부에 넣어서 포장),저가박스,배터리 1개추가 | 32M24G0129 | 2024-12-06 | DX3000 | 60kv,2ma | 러시아 |  | 본체, 충전기 셋트, CD, 리모콘, 배터리1대(기기 내부에 넣어서 포장),저가박스,배터리 1개추가
2024 | DX3000 | 134 | DX3000 | 60KV, 2mA | 러시아 | IP Tsizina S. A | 본체, 충전기 셋트, CD, 리모콘, 배터리1대(기기 내부에 넣어서 포장),저가박스,배터리 1개추가 | 32M24G0130 | 2024-12-06 | DX3000 | 60kv,2ma | 러시아 |  | 본체, 충전기 셋트, CD, 리모콘, 배터리1대(기기 내부에 넣어서 포장),저가박스,배터리 1개추가
2024 | DX3000 | 135 | DX3000 | 60KV, 2mA | 러시아 | IP Tsizina S. A | 본체, 충전기 셋트, CD, 리모콘, 배터리1대(기기 내부에 넣어서 포장),저가박스,배터리 1개추가 | 32M24G0131 | 2024-12-06 | DX3000 | 60kv,2ma | 러시아 |  | 본체, 충전기 셋트, CD, 리모콘, 배터리1대(기기 내부에 넣어서 포장),저가박스,배터리 1개추가
2024 | DX3000 | 136 | DX3000 | 60KV, 2mA | 러시아 | IP Tsizina S. A | 본체, 충전기 셋트, CD, 리모콘, 배터리1대(기기 내부에 넣어서 포장),저가박스,배터리 1개추가 | 32M24G0132 | 2024-12-06 | DX3000 | 60kv,2ma | 러시아 |  | 본체, 충전기 셋트, CD, 리모콘, 배터리1대(기기 내부에 넣어서 포장),저가박스,배터리 1개추가
2024 | DX3000 | 137 | DX3000 | 60KV, 2mA | 러시아 | IP Tsizina S. A | 본체, 충전기 셋트, CD, 리모콘, 배터리1대(기기 내부에 넣어서 포장),저가박스,배터리 1개추가 | 32M24G0133 | 2024-12-06 | DX3000 | 60kv,2ma | 러시아 |  | 본체, 충전기 셋트, CD, 리모콘, 배터리1대(기기 내부에 넣어서 포장),저가박스,배터리 1개추가
2024 | DX3000 | 138 | DX3000 | 60KV, 2mA | 러시아 | IP Tsizina S. A | 본체, 충전기 셋트, CD, 리모콘, 배터리1대(기기 내부에 넣어서 포장),저가박스,배터리 1개추가 | 32M24G0134 | 2024-12-06 | DX3000 | 60kv,2ma | 러시아 |  | 본체, 충전기 셋트, CD, 리모콘, 배터리1대(기기 내부에 넣어서 포장),저가박스,배터리 1개추가
2024 | DX3000 | 139 | DX3000 | 60KV, 2mA | 러시아 | IP Tsizina S. A | 본체, 충전기 셋트, CD, 리모콘, 배터리1대(기기 내부에 넣어서 포장),저가박스,배터리 1개추가 | 32M24G0135 | 2024-12-06 | DX3000 | 60kv,2ma | 러시아 |  | 본체, 충전기 셋트, CD, 리모콘, 배터리1대(기기 내부에 넣어서 포장),저가박스,배터리 1개추가
2024 | DX3000 | 140 | DX3000 | 60KV, 2mA | 러시아 | IP Tsizina S. A | 본체, 충전기 셋트, CD, 리모콘, 배터리1대(기기 내부에 넣어서 포장),저가박스,배터리 1개추가 | 32M24G0136 | 2024-12-06 | DX3000 | 60kv,2ma | 러시아 |  | 본체, 충전기 셋트, CD, 리모콘, 배터리1대(기기 내부에 넣어서 포장),저가박스,배터리 1개추가
2024 | DX3000 | 141 | DX3000 | 60KV, 2mA | 러시아 | IP Tsizina S. A | 본체, 충전기 셋트, CD, 리모콘, 배터리1대(기기 내부에 넣어서 포장),저가박스,배터리 1개추가 | 32M24G0137 | 2024-12-06 | DX3000 | 60kv,2ma | 러시아 |  | 본체, 충전기 셋트, CD, 리모콘, 배터리1대(기기 내부에 넣어서 포장),저가박스,배터리 1개추가
2024 | DX3000 | 142 | DX3000 | 60KV, 2mA | 러시아 | IP Tsizina S. A | 본체, 충전기 셋트, CD, 리모콘, 배터리1대(기기 내부에 넣어서 포장),저가박스,배터리 1개추가 | 32M24G0138 | 2024-12-06 | DX3000 | 60kv,2ma | 러시아 |  | 본체, 충전기 셋트, CD, 리모콘, 배터리1대(기기 내부에 넣어서 포장),저가박스,배터리 1개추가
2024 | DX3000 | 143 | DX3000 | 60KV, 2mA | 러시아 | IP Tsizina S. A | 본체, 충전기 셋트, CD, 리모콘, 배터리1대(기기 내부에 넣어서 포장),저가박스,배터리 1개추가 | 32M24G0139 | 2024-12-06 | DX3000 | 60kv,2ma | 러시아 |  | 본체, 충전기 셋트, CD, 리모콘, 배터리1대(기기 내부에 넣어서 포장),저가박스,배터리 1개추가
2024 | DX3000 | 144 | DX3000 | 60KV, 2mA | 러시아 | IP Tsizina S. A | 본체, 충전기 셋트, CD, 리모콘, 배터리1대(기기 내부에 넣어서 포장),저가박스,배터리 1개추가 | 32M24G0140 | 2024-12-06 | DX3000 | 60kv,2ma | 러시아 |  | 본체, 충전기 셋트, CD, 리모콘, 배터리1대(기기 내부에 넣어서 포장),저가박스,배터리 1개추가
2024 | DX3000 | 145 | DX3000 | 60KV, 2mA | 러시아 | IP Tsizina S. A | 본체, 충전기 셋트, CD, 리모콘, 배터리1대(기기 내부에 넣어서 포장),저가박스,배터리 1개추가 | 32M24G0141 | 2024-12-06 | DX3000 | 60kv,2ma | 러시아 |  | 본체, 충전기 셋트, CD, 리모콘, 배터리1대(기기 내부에 넣어서 포장),저가박스,배터리 1개추가
2024 | DX3000 | 146 | DX3000 | 60KV, 2mA | 러시아 | IP Tsizina S. A | 본체, 충전기 셋트, CD, 리모콘, 배터리1대(기기 내부에 넣어서 포장),저가박스,배터리 1개추가 | 32M24G0142 | 2024-12-06 | DX3000 | 60kv,2ma | 러시아 |  | 본체, 충전기 셋트, CD, 리모콘, 배터리1대(기기 내부에 넣어서 포장),저가박스,배터리 1개추가
2024 | DX3000 | 147 | DX3000 | 60KV, 2mA | 러시아 | IP Tsizina S. A | 본체, 충전기 셋트, CD, 리모콘, 배터리1대(기기 내부에 넣어서 포장),저가박스,배터리 1개추가 | 32M24G0143 | 2024-12-06 | DX3000 | 60kv,2ma | 러시아 |  | 본체, 충전기 셋트, CD, 리모콘, 배터리1대(기기 내부에 넣어서 포장),저가박스,배터리 1개추가
2024 | DX3000 | 148 | DX3000 | 60KV, 2mA | 러시아 | IP Tsizina S. A | 본체, 충전기 셋트, CD, 리모콘, 배터리1대(기기 내부에 넣어서 포장),저가박스,배터리 1개추가 | 32M24G0144 | 2024-12-06 | DX3000 | 60kv,2ma | 러시아 |  | 본체, 충전기 셋트, CD, 리모콘, 배터리1대(기기 내부에 넣어서 포장),저가박스,배터리 1개추가
2024 | DX3000 | 149 | DX3000 | 60KV, 2mA | 러시아 | IP Tsizina S. A | 본체, 충전기 셋트, CD, 리모콘, 배터리1대(기기 내부에 넣어서 포장),저가박스,배터리 1개추가 | 32M24G0145 | 2024-12-06 | DX3000 | 60kv,2ma | 러시아 |  | 본체, 충전기 셋트, CD, 리모콘, 배터리1대(기기 내부에 넣어서 포장),저가박스,배터리 1개추가
2024 | DX3000 | 150 | DX3000 | 60KV, 2mA | 러시아 | IP Tsizina S. A | 본체, 충전기 셋트, CD, 리모콘, 배터리1대(기기 내부에 넣어서 포장),저가박스,배터리 1개추가 | 32M24G0146 | 2024-12-06 | DX3000 | 60kv,2ma | 러시아 |  | 본체, 충전기 셋트, CD, 리모콘, 배터리1대(기기 내부에 넣어서 포장),저가박스,배터리 1개추가
2024 | DX3000 | 151 | DX3000 | 60KV, 2mA | 러시아 | IP Tsizina S. A | 본체, 충전기 셋트, CD, 리모콘, 배터리1대(기기 내부에 넣어서 포장),저가박스,배터리 1개추가 | 32M24G0147 | 2024-12-06 | DX3000 | 60kv,2ma | 러시아 |  | 본체, 충전기 셋트, CD, 리모콘, 배터리1대(기기 내부에 넣어서 포장),저가박스,배터리 1개추가
2024 | DX3000 | 152 | DX3000 | 60KV, 2mA | 러시아 | IP Tsizina S. A | 본체, 충전기 셋트, CD, 리모콘, 배터리1대(기기 내부에 넣어서 포장),저가박스,배터리 1개추가 | 32M24G0148 | 2024-12-06 | DX3000 | 60kv,2ma | 러시아 |  | 본체, 충전기 셋트, CD, 리모콘, 배터리1대(기기 내부에 넣어서 포장),저가박스,배터리 1개추가
2024 | DX3000 | 153 | DX3000 | 60KV, 2mA | 러시아 | IP Tsizina S. A | 본체, 충전기 셋트, CD, 리모콘, 배터리1대(기기 내부에 넣어서 포장),저가박스,배터리 1개추가 | 32M24G0149 | 2024-12-06 | DX3000 | 60kv,2ma | 러시아 |  | 본체, 충전기 셋트, CD, 리모콘, 배터리1대(기기 내부에 넣어서 포장),저가박스,배터리 1개추가
2024 | DX3000 | 154 | DX3000 | 60KV, 2mA | 러시아 | IP Tsizina S. A | 본체, 충전기 셋트, CD, 리모콘, 배터리1대(기기 내부에 넣어서 포장),저가박스,배터리 1개추가 | 32M24G0150 | 2024-12-06 | DX3000 | 60kv,2ma | 러시아 |  | 본체, 충전기 셋트, CD, 리모콘, 배터리1대(기기 내부에 넣어서 포장),저가박스,배터리 1개추가
2024 | DX3000 | 155 | DX3000 | 60KV, 2mA | 러시아 | IP Tsizina S. A | 본체, 충전기 셋트, CD, 리모콘, 배터리1대(기기 내부에 넣어서 포장),저가박스,배터리 1개추가 | 32M24G0151 | 2024-12-06 | DX3000 | 60kv,2ma | 러시아 |  | 본체, 충전기 셋트, CD, 리모콘, 배터리1대(기기 내부에 넣어서 포장),저가박스,배터리 1개추가
2024 | DX3000 | 156 | DX3000 | 60KV, 2mA | 러시아 | IP Tsizina S. A | 본체, 충전기 셋트, CD, 리모콘, 배터리1대(기기 내부에 넣어서 포장),저가박스,배터리 1개추가 | 32M24G0152 | 2024-12-06 | DX3000 | 60kv,2ma | 러시아 |  | 본체, 충전기 셋트, CD, 리모콘, 배터리1대(기기 내부에 넣어서 포장),저가박스,배터리 1개추가
2024 | DX3000 | 157 | DX3000 | 60KV, 2mA | 러시아 | IP Tsizina S. A | 본체, 충전기 셋트, CD, 리모콘, 배터리1대(기기 내부에 넣어서 포장),저가박스,배터리 1개추가 | 32M24G0153 | 2024-12-06 | DX3000 | 60kv,2ma | 러시아 |  | 본체, 충전기 셋트, CD, 리모콘, 배터리1대(기기 내부에 넣어서 포장),저가박스,배터리 1개추가
2024 | DX3000 | 158 | DX3000 | 60KV, 2mA | 러시아 | IP Tsizina S. A | 본체, 충전기 셋트, CD, 리모콘, 배터리1대(기기 내부에 넣어서 포장),저가박스,배터리 1개추가 | 32M24G0154 | 2024-12-06 | DX3000 | 60kv,2ma | 러시아 |  | 본체, 충전기 셋트, CD, 리모콘, 배터리1대(기기 내부에 넣어서 포장),저가박스,배터리 1개추가
2024 | DX3000 | 159 | DX3000 | 60KV, 2mA | 인도네시아 | Dentalities | 양손잡이 본체,충전기 셋트,배터리,쉴드,리모콘,넥스트랩(포켓),퀵가이드,가방, | 32M24G0155 | 2025-01-16 | DX3000 | 60kv,2ma | 인도네시아 |  | 양손잡이 본체,충전기 셋트,배터리,쉴드,리모콘,넥스트랩(포켓),퀵가이드,가방,
2024 | DX3000 | 160 | DX3000 | 60KV, 2mA | 볼리비아 | Arbott Ltda. | 본체,충전기 셋트,배터리,퀵가이드,가방 | 32M24G0156 | 2025-02-20 | DX3000 | 60kv,2ma | 볼리비아 |  | 본체,충전기 셋트,배터리,퀵가이드,가방
2024 | DX3000 | 161 | DX3000 | 60KV, 2mA | 볼리비아 | Arbott Ltda. | 본체,충전기 셋트,배터리,퀵가이드,가방 | 32M24G0157 | 2025-02-20 | DX3000 | 60kv,2ma | 볼리비아 |  | 본체,충전기 셋트,배터리,퀵가이드,가방
2024 | DX3000 | 162 | DX3000 | 60KV, 2mA | 볼리비아 | Arbott Ltda. | 본체,충전기 셋트,배터리,퀵가이드,가방 | 32M24G0158 | 2025-02-20 | DX3000 | 60kv,2ma | 볼리비아 |  | 본체,충전기 셋트,배터리,퀵가이드,가방
2024 | DX3000 | 163 | DX3000 | 60KV, 2mA | 볼리비아 | Arbott Ltda. | 본체,충전기 셋트,배터리,퀵가이드,가방 | 32M24G0159 | 2025-02-20 | DX3000 | 60kv,2ma | 볼리비아 |  | 본체,충전기 셋트,배터리,퀵가이드,가방
2024 | DX3000 | 164 | DX3000 | 60KV, 2mA | 칠레(우루과이) | Dental Pro | 본체(IRI X-RAY로고,네임플레이트 전용),충전기셋트,배터리,저가 박스 | 32M24G0160 | 2025-02-07 | DX3000 | 60kv,2ma | 칠레(우루과이) | odd | 본체(IRI X-RAY로고,네임플레이트 전용),충전기셋트,배터리,저가 박스
2024 | DX3000 | 165 | DX3000 | 60KV, 2mA | 칠레(우루과이) | Dental Pro | 본체(IRI X-RAY로고,네임플레이트 전용),충전기셋트,배터리,저가 박스 | 32M24G0161 | 2025-02-07 | DX3000 | 60kv,2ma | 칠레(우루과이) | odd | 본체(IRI X-RAY로고,네임플레이트 전용),충전기셋트,배터리,저가 박스
2024 | DX3000 | 166 | DX3000 | 60KV, 2mA | 우루과이 | Melmont S.A. | 본체(IRI X-RAY로고,네임플레이트 전용),충전기셋트,배터리,저가 박스 | 32M24G0162 | 2025-02-28 | DX3000 | 60kv,2ma | 우루과이 |  | 본체(IRI X-RAY로고,네임플레이트 전용),충전기셋트,배터리,저가 박스
2024 | DX3000 | 167 | DX3000 | 60KV, 2mA | 우루과이 | Melmont S.A. | 본체(IRI X-RAY로고,네임플레이트 전용),충전기셋트,배터리,저가 박스 | 32M24G0163 | 2025-02-28 | DX3000 | 60kv,2ma | 우루과이 |  | 본체(IRI X-RAY로고,네임플레이트 전용),충전기셋트,배터리,저가 박스
2024 | DX3000 | 168 | DX3000 | 60KV, 2mA | 우루과이 | Melmont S.A. | 본체(IRI X-RAY로고,네임플레이트 전용),충전기셋트,배터리,저가 박스 | 32M24G0164 | 2025-02-28 | DX3000 | 60kv,2ma | 우루과이 |  | 본체(IRI X-RAY로고,네임플레이트 전용),충전기셋트,배터리,저가 박스
2024 | DX3000 | 169 | DX3000 | 60KV, 2mA | 우루과이 | Melmont S.A. | 본체(IRI X-RAY로고,네임플레이트 전용),충전기셋트,배터리,저가 박스 | 32M24G0165 | 2025-02-28 | DX3000 | 60kv,2ma | 우루과이 |  | 본체(IRI X-RAY로고,네임플레이트 전용),충전기셋트,배터리,저가 박스
2024 | DX3000 | 170 | DX3000 | 60KV, 2mA | 우루과이 | Melmont S.A. | 본체(IRI X-RAY로고,네임플레이트 전용),충전기셋트,배터리,저가 박스 | 32M24G0166 | 2025-02-28 | DX3000 | 60kv,2ma | 우루과이 |  | 본체(IRI X-RAY로고,네임플레이트 전용),충전기셋트,배터리,저가 박스
2024 | DX3000 | 171 | DX3000 | 60KV, 2mA | 우루과이 | Melmont S.A. | 본체(IRI X-RAY로고,네임플레이트 전용),충전기셋트,배터리,저가 박스,쉴드 1개 추가 | 32M24G0167 | 2025-02-28 | DX3000 | 60kv,2ma | 우루과이 |  | 본체(IRI X-RAY로고,네임플레이트 전용),충전기셋트,배터리,저가 박스,쉴드 1개 추가
2024 | DX3000 | 172 | DX3000 | 60KV, 2mA | 러시아 | IP Tsizina S. A | 본체, 충전기 셋트, 리모콘, 배터리1대(기기 내부에 넣어서 포장),저가박스 | 32M24G0168 | 2025-03-28 | DX3000 | 60kv,2ma | 러시아 |  | 본체, 충전기 셋트, 리모콘, 배터리1대(기기 내부에 넣어서 포장),저가박스
2024 | DX3000 | 173 | DX3000 | 60KV, 2mA | 러시아 | IP Tsizina S. A | 본체, 충전기 셋트, 리모콘, 배터리1대(기기 내부에 넣어서 포장),저가박스 | 32M24G0169 | 2025-03-28 | DX3000 | 60kv,2ma | 러시아 |  | 본체, 충전기 셋트, 리모콘, 배터리1대(기기 내부에 넣어서 포장),저가박스
2024 | DX3000 | 174 | DX3000 | 60KV, 2mA | 러시아 | IP Tsizina S. A | 본체, 충전기 셋트, 리모콘, 배터리1대(기기 내부에 넣어서 포장),저가박스 | 32M24G0170 | 2025-03-28 | DX3000 | 60kv,2ma | 러시아 |  | 본체, 충전기 셋트, 리모콘, 배터리1대(기기 내부에 넣어서 포장),저가박스
2024 | DX3000 | 175 | DX3000 | 60KV, 2mA | 러시아 | IP Tsizina S. A | 본체, 충전기 셋트, 리모콘, 배터리1대(기기 내부에 넣어서 포장),저가박스 | 32M24G0171 | 2025-03-28 | DX3000 | 60kv,2ma | 러시아 |  | 본체, 충전기 셋트, 리모콘, 배터리1대(기기 내부에 넣어서 포장),저가박스
2024 | DX3000 | 176 | DX3000 | 60KV, 2mA | 러시아 | IP Tsizina S. A | 본체, 충전기 셋트, 리모콘, 배터리1대(기기 내부에 넣어서 포장),저가박스 | 32M24G0172 | 2025-03-28 | DX3000 | 60kv,2ma | 러시아 |  | 본체, 충전기 셋트, 리모콘, 배터리1대(기기 내부에 넣어서 포장),저가박스
2024 | DX3000 | 177 | DX3000 | 60KV, 2mA | 러시아 | IP Tsizina S. A | 본체, 충전기 셋트, 리모콘, 배터리1대(기기 내부에 넣어서 포장),저가박스 | 32M24G0173 | 2025-03-28 | DX3000 | 60kv,2ma | 러시아 |  | 본체, 충전기 셋트, 리모콘, 배터리1대(기기 내부에 넣어서 포장),저가박스
2024 | DX3000 | 178 | DX3000 | 60KV, 2mA | 러시아 | IP Tsizina S. A | 본체, 충전기 셋트, 리모콘, 배터리1대(기기 내부에 넣어서 포장),저가박스 | 32M24G0174 | 2025-03-28 | DX3000 | 60kv,2ma | 러시아 |  | 본체, 충전기 셋트, 리모콘, 배터리1대(기기 내부에 넣어서 포장),저가박스
2024 | DX3000 | 179 | DX3000 | 60KV, 2mA | 러시아 | IP Tsizina S. A | 본체, 충전기 셋트, 리모콘, 배터리1대(기기 내부에 넣어서 포장),저가박스 | 32M24G0175 | 2025-03-28 | DX3000 | 60kv,2ma | 러시아 |  | 본체, 충전기 셋트, 리모콘, 배터리1대(기기 내부에 넣어서 포장),저가박스
2024 | DX3000 | 180 | DX3000 | 60KV, 2mA | 러시아 | IP Tsizina S. A | 본체, 충전기 셋트, 리모콘, 배터리1대(기기 내부에 넣어서 포장),저가박스 | 32M24G0176 | 2025-03-28 | DX3000 | 60kv,2ma | 러시아 |  | 본체, 충전기 셋트, 리모콘, 배터리1대(기기 내부에 넣어서 포장),저가박스
2024 | DX3000 | 181 | DX3000 | 60KV, 2mA | 인도네시아 | Dentalities | 양손잡이 본체,충전기 셋트,배터리,쉴드,넥스트랩(포켓),CD,가방, 배터리 1개 추가 | 32M24G0177 | 2024-12-11 | DX3000 | 60kv,2ma | 인도네시아 |  | 양손잡이 본체,충전기 셋트,배터리,쉴드,넥스트랩(포켓),CD,가방, 배터리 1개 추가
2024 | DX3000 | 182 | DX3000 | 60KV, 2mA | 러시아 | IP Tsizina S. A | 본체, 충전기 셋트, 리모콘, 배터리1대(기기 내부에 넣어서 포장),저가박스 | 32M24G0178 | 2025-03-28 | DX3000 | 60kv,2ma | 러시아 |  | 본체, 충전기 셋트, 리모콘, 배터리1대(기기 내부에 넣어서 포장),저가박스
2024 | DX3000 | 183 | DX3000 | 60KV, 2mA | 러시아 | IP Tsizina S. A | 본체, 충전기 셋트, 리모콘, 배터리1대(기기 내부에 넣어서 포장),저가박스 | 32M24G0179 | 2025-03-28 | DX3000 | 60kv,2ma | 러시아 |  | 본체, 충전기 셋트, 리모콘, 배터리1대(기기 내부에 넣어서 포장),저가박스
2024 | DX3000 | 184 | DX3000 | 60KV, 2mA | 러시아 | IP Tsizina S. A | 본체, 충전기 셋트, 리모콘, 배터리1대(기기 내부에 넣어서 포장),저가박스 | 32M24G0180 | 2025-03-28 | DX3000 | 60kv,2ma | 러시아 |  | 본체, 충전기 셋트, 리모콘, 배터리1대(기기 내부에 넣어서 포장),저가박스
2024 | DX3000 | 185 | DX3000 | 60KV, 2mA | 러시아 | IP Tsizina S. A | 본체, 충전기 셋트, 리모콘, 배터리1대(기기 내부에 넣어서 포장),저가박스 | 32M24G0181 | 2025-03-28 | DX3000 | 60kv,2ma | 러시아 |  | 본체, 충전기 셋트, 리모콘, 배터리1대(기기 내부에 넣어서 포장),저가박스
2024 | DX3000 | 186 | DX3000 | 60KV, 2mA | 러시아 | IP Tsizina S. A | 본체, 충전기 셋트, 리모콘, 배터리1대(기기 내부에 넣어서 포장),저가박스 | 32M24G0182 | 2025-03-28 | DX3000 | 60kv,2ma | 러시아 |  | 본체, 충전기 셋트, 리모콘, 배터리1대(기기 내부에 넣어서 포장),저가박스
2024 | DX3000 | 187 | DX3000 | 60KV, 2mA | 러시아 | IP Tsizina S. A | 본체, 충전기 셋트, 리모콘, 배터리1대(기기 내부에 넣어서 포장),저가박스 | 32M24G0183 | 2025-03-28 | DX3000 | 60kv,2ma | 러시아 |  | 본체, 충전기 셋트, 리모콘, 배터리1대(기기 내부에 넣어서 포장),저가박스
2024 | DX3000 | 188 | DX3000 | 60KV, 2mA | 러시아 | IP Tsizina S. A | 본체, 충전기 셋트, 리모콘, 배터리1대(기기 내부에 넣어서 포장),저가박스 | 32M24G0184 | 2025-03-28 | DX3000 | 60kv,2ma | 러시아 |  | 본체, 충전기 셋트, 리모콘, 배터리1대(기기 내부에 넣어서 포장),저가박스
2024 | DX3000 | 189 | DX3000 | 60KV, 2mA | 러시아 | IP Tsizina S. A | 본체, 충전기 셋트, 리모콘, 배터리1대(기기 내부에 넣어서 포장),저가박스 | 32M24G0185 | 2025-03-28 | DX3000 | 60kv,2ma | 러시아 |  | 본체, 충전기 셋트, 리모콘, 배터리1대(기기 내부에 넣어서 포장),저가박스
2024 | DX3000 | 190 | DX3000 | 60KV, 2mA | 러시아 | IP Tsizina S. A | 본체, 충전기 셋트, 리모콘, 배터리1대(기기 내부에 넣어서 포장),저가박스 | 32M24G0186 | 2025-03-28 | DX3000 | 60kv,2ma | 러시아 |  | 본체, 충전기 셋트, 리모콘, 배터리1대(기기 내부에 넣어서 포장),저가박스
2024 | DX3000 | 191 | DX3000 | 60KV, 2mA | 러시아 | IP Tsizina S. A | 본체, 충전기 셋트, 리모콘, 배터리1대(기기 내부에 넣어서 포장),저가박스 | 32M24G0187 | 2025-03-28 | DX3000 | 60kv,2ma | 러시아 |  | 본체, 충전기 셋트, 리모콘, 배터리1대(기기 내부에 넣어서 포장),저가박스
2024 | DX3000 | 192 | DX3000 | 60KV, 2mA | 스페인 | RadioMedica | 컬리메이터 적용 본체(TFT LCD), 충전기 셋트, 리모콘, 가방, | 35M24H0188 | 2024-08-02 | DX3000 | 60kv,2ma | 스페인 |  | 컬리메이터 적용 본체(TFT LCD), 충전기 셋트, 리모콘, 가방,
2024 | DX3000 | 193 | DX3000 | 70KV,3mA | 스페인 | RadioMedica | 컬리메이터 적용 본체(TFT LCD), 충전기 셋트, 리모콘, 가방, | 35M24H0189 | 2024-08-02 | DX3000 | 70kv,3ma | 스페인 |  | 컬리메이터 적용 본체(TFT LCD), 충전기 셋트, 리모콘, 가방,
2024 | DX3000 | 194 | DX3000 | 60KV, 2mA | 러시아 | IP Tsizina S. A | 본체, 충전기 셋트, 리모콘, 배터리1대(기기 내부에 넣어서 포장),저가박스 | 32M24H0190 | 2025-03-28 | DX3000 | 60kv,2ma | 러시아 |  | 본체, 충전기 셋트, 리모콘, 배터리1대(기기 내부에 넣어서 포장),저가박스
2024 | DX3000 | 195 | DX3000 | 60KV, 2mA | 러시아 | IP Tsizina S. A | 본체, 충전기 셋트, 리모콘, 배터리1대(기기 내부에 넣어서 포장),저가박스 | 32M24H0191 | 2025-03-28 | DX3000 | 60kv,2ma | 러시아 |  | 본체, 충전기 셋트, 리모콘, 배터리1대(기기 내부에 넣어서 포장),저가박스
2024 | DX3000 | 196 | DX3000 | 60KV, 2mA | 러시아 | IP Tsizina S. A | 본체, 충전기 셋트, 리모콘, 배터리1대(기기 내부에 넣어서 포장),저가박스 | 32M24H0192 | 2025-03-28 | DX3000 | 60kv,2ma | 러시아 |  | 본체, 충전기 셋트, 리모콘, 배터리1대(기기 내부에 넣어서 포장),저가박스
2024 | DX3000 | 197 | DX3000 | 60KV, 2mA | 러시아 | IP Tsizina S. A | 본체, 충전기 셋트, 리모콘, 배터리1대(기기 내부에 넣어서 포장),저가박스 | 32M24H0193 | 2025-03-28 | DX3000 | 60kv,2ma | 러시아 |  | 본체, 충전기 셋트, 리모콘, 배터리1대(기기 내부에 넣어서 포장),저가박스
2024 | DX3000 | 198 | DX3000 | 60KV, 2mA | 러시아 | IP Tsizina S. A | 본체, 충전기 셋트, 리모콘, 배터리1대(기기 내부에 넣어서 포장),저가박스 | 32M24H0194 | 2025-03-28 | DX3000 | 60kv,2ma | 러시아 |  | 본체, 충전기 셋트, 리모콘, 배터리1대(기기 내부에 넣어서 포장),저가박스
2024 | DX3000 | 199 | DX3000 | 60KV, 2mA | 러시아 | IP Tsizina S. A | 본체, 충전기 셋트, 리모콘, 배터리1대(기기 내부에 넣어서 포장),저가박스 | 32M24H0195 | 2025-03-28 | DX3000 | 60kv,2ma | 러시아 |  | 본체, 충전기 셋트, 리모콘, 배터리1대(기기 내부에 넣어서 포장),저가박스
2024 | DX3000 | 200 | DX3000 | 60KV, 2mA | 러시아 | IP Tsizina S. A | 본체, 충전기 셋트, 리모콘, 배터리1대(기기 내부에 넣어서 포장),저가박스 | 32M24H0196 | 2025-03-28 | DX3000 | 60kv,2ma | 러시아 |  | 본체, 충전기 셋트, 리모콘, 배터리1대(기기 내부에 넣어서 포장),저가박스
2024 | DX3000 | 201 | DX3000 | 60KV, 2mA | 러시아 | IP Tsizina S. A | 본체, 충전기 셋트, 리모콘, 배터리1대(기기 내부에 넣어서 포장),저가박스 | 32M24H0197 | 2025-03-28 | DX3000 | 60kv,2ma | 러시아 |  | 본체, 충전기 셋트, 리모콘, 배터리1대(기기 내부에 넣어서 포장),저가박스
2024 | DX3000 | 202 | DX3000 | 60KV, 2mA | 러시아 | IP Tsizina S. A | 본체, 충전기 셋트, 리모콘, 배터리1대(기기 내부에 넣어서 포장),저가박스 | 32M24H0198 | 2025-03-28 | DX3000 | 60kv,2ma | 러시아 |  | 본체, 충전기 셋트, 리모콘, 배터리1대(기기 내부에 넣어서 포장),저가박스
2024 | DX3000 | 203 | DX3000 | 60KV, 2mA | 러시아 | IP Tsizina S. A | 본체, 충전기 셋트, 리모콘, 배터리1대(기기 내부에 넣어서 포장),저가박스 | 32M24H0199 | 2025-03-28 | DX3000 | 60kv,2ma | 러시아 |  | 본체, 충전기 셋트, 리모콘, 배터리1대(기기 내부에 넣어서 포장),저가박스
2024 | DX3000 | 204 | DX3000 | 60KV, 2mA | 러시아 | IP Tsizina S. A | 본체, 충전기 셋트, 리모콘, 배터리1대(기기 내부에 넣어서 포장),저가박스 | 32M24H0200 | 2025-03-28 | DX3000 | 60kv,2ma | 러시아 |  | 본체, 충전기 셋트, 리모콘, 배터리1대(기기 내부에 넣어서 포장),저가박스
2024 | DX3000 | 206 | DX3000 | 60KV, 2mA | 사우디 | Layan Medical | 본체,충전기 셋트(영국용),배터리,CD,저가박스 | 32M24H0202 | 2025-03-28 | DX3000 | 60kv,2ma | 사우디 |  | 본체,충전기 셋트(영국용),배터리,CD,저가박스
2024 | DX3000 | 207 | DX3000 | 60KV, 2mA | 사우디 | Layan Medical | 본체,충전기 셋트(영국용),배터리,CD,저가박스 | 32M24H0203 | 2025-03-28 | DX3000 | 60kv,2ma | 사우디 |  | 본체,충전기 셋트(영국용),배터리,CD,저가박스
2024 | DX3000 | 208 | DX3000 | 60KV, 2mA | 사우디 | Layan Medical | 본체,충전기 셋트(영국용),배터리,CD,저가박스 | 32M24H0204 | 2025-03-28 | DX3000 | 60kv,2ma | 사우디 |  | 본체,충전기 셋트(영국용),배터리,CD,저가박스
2024 | DX3000 | 209 | DX3000 | 60KV, 2mA | 사우디 | Layan Medical | 본체,충전기 셋트(영국용),배터리,CD,저가박스 | 32M24H0205 | 2025-03-28 | DX3000 | 60kv,2ma | 사우디 |  | 본체,충전기 셋트(영국용),배터리,CD,저가박스
2024 | DX3000 | 210 | DX3000 | 60KV, 2mA | 사우디 | Layan Medical | 본체,충전기 셋트(영국용),배터리,CD,저가박스 | 32M24H0206 | 2025-03-28 | DX3000 | 60kv,2ma | 사우디 |  | 본체,충전기 셋트(영국용),배터리,CD,저가박스
2024 | DX3000 | 211 | DX3000 | 60KV, 2mA | 사우디 | Layan Medical | 본체,충전기 셋트(영국용),배터리,CD,저가박스 | 32M24H0207 | 2025-03-28 | DX3000 | 60kv,2ma | 사우디 |  | 본체,충전기 셋트(영국용),배터리,CD,저가박스
2024 | DX3000 | 212 | DX3000 | 60KV, 2mA | 사우디 | Layan Medical | 본체,충전기 셋트(영국용),배터리,CD,저가박스 | 32M24H0208 | 2025-03-28 | DX3000 | 60kv,2ma | 사우디 |  | 본체,충전기 셋트(영국용),배터리,CD,저가박스
2024 | DX3000 | 213 | DX3000 | 60KV, 2mA | 사우디 | Layan Medical | 본체,충전기 셋트(영국용),배터리,CD,저가박스 | 32M24H0209 | 2025-03-28 | DX3000 | 60kv,2ma | 사우디 |  | 본체,충전기 셋트(영국용),배터리,CD,저가박스
2024 | DX3000 | 214 | DX3000 | 60KV, 2mA | 사우디 | Layan Medical | 본체,충전기 셋트(영국용),배터리,CD,저가박스 | 32M24H0210 | 2025-03-28 | DX3000 | 60kv,2ma | 사우디 |  | 본체,충전기 셋트(영국용),배터리,CD,저가박스
2024 | DX3000 | 215 | DX3000 | 60KV, 2mA | 사우디 | Layan Medical | 본체,충전기 셋트(영국용),배터리,CD,저가박스 | 32M24H0211 | 2025-03-28 | DX3000 | 60kv,2ma | 사우디 |  | 본체,충전기 셋트(영국용),배터리,CD,저가박스
2024 | DX3000 | 216 | DX3000 | 60KV, 2mA | 태국 | Dental Siam | 본체, 충전기 셋트, 배터리,쉴드,퀵가이드,가방 | 32M24H0212 | 2025-05-07 | DX3000 | 60kv,2ma | 태국 |  | 본체, 충전기 셋트, 배터리,쉴드,퀵가이드,가방
2024 | DX3000 | 218 | DX3000 | 60KV, 2mA | 인도네시아 | Yunex | 본체, 충전기 셋트, CD, 저가박스 | 32M24H0214 | 2025-04-30 | DX3000 | 60kv,2ma | 인도네시아 |  | 본체, 충전기 셋트, CD, 저가박스
2024 | DX3000 | 219 | DX3000 | 60KV, 2mA | 베트남 | TKG SERVICES TRADING JOINT STOCK COMPANY | 본체,충전기 셋트,배터리,퀵가이드,저가박스 | 32M24H0215 | 2025-05-23 | DX3000 | 60kv,2ma | 베트남 |  | 본체,충전기 셋트,배터리,퀵가이드,저가박스
2024 | DX3000 | 220 | DX3000 | 60KV, 2mA | 헝가리 | Dentalmode | 본체, 충전기 셋트, 배터리,쉴드,퀵가이드,가방 | 32M24H0216 | 2025-06-04 | DX3000 | 60kv,2ma | 헝가리 |  | 본체, 충전기 셋트, 배터리,쉴드,퀵가이드,가방
2024 | DX3000 | 221 | DX3000 | 60KV, 2mA | 러시아 | IP Tsizina S. A | 본체, 충전기 셋트, 리모콘, 배터리 1개, 저가박스, 배터리 1개씩 추가 | 32M24H0217 | 2025-06-09 | DX3000 | 60kv,2ma | 러시아 |  | 본체, 충전기 셋트, 리모콘, 배터리 1개, 저가박스, 배터리 1개씩 추가
2024 | DX3000 | 222 | DX3000 | 60KV, 2mA | 러시아 | IP Tsizina S. A | 본체, 충전기 셋트, 리모콘, 배터리 1개, 저가박스, 배터리 1개씩 추가 | 32M24H0218 | 2025-06-09 | DX3000 | 60kv,2ma | 러시아 |  | 본체, 충전기 셋트, 리모콘, 배터리 1개, 저가박스, 배터리 1개씩 추가
2024 | DX3000 | 223 | DX3000 | 60KV, 2mA | 러시아 | IP Tsizina S. A | 본체, 충전기 셋트, 리모콘, 배터리 1개, 저가박스, 배터리 1개씩 추가 | 32M24H0219 | 2025-06-09 | DX3000 | 60kv,2ma | 러시아 |  | 본체, 충전기 셋트, 리모콘, 배터리 1개, 저가박스, 배터리 1개씩 추가
2024 | DX3000 | 224 | DX3000 | 60KV, 2mA | 러시아 | IP Tsizina S. A | 본체, 충전기 셋트, 리모콘, 배터리 1개, 저가박스, 배터리 1개씩 추가 | 32M24H0220 | 2025-06-09 | DX3000 | 60kv,2ma | 러시아 |  | 본체, 충전기 셋트, 리모콘, 배터리 1개, 저가박스, 배터리 1개씩 추가
2024 | DX3000 | 225 | DX3000 | 60KV, 2mA | USA | ImageWorks Veterinary, LLC. | 양손잡이(로고X) 본체,미국용 충전기셋트, 실드,넥스트랩 (포켓),배터리,퀵 가이드,가방(로고X) | 32V24H0221 | 2024-08-07 | DX3000 | 60kv,2ma | USA |  | 양손잡이(로고X) 본체,미국용 충전기셋트, 실드,넥스트랩 (포켓),배터리,퀵 가이드,가방(로고X)
2024 | DX3000 | 226 | DX3000 | 60KV, 2mA | USA | ImageWorks Veterinary, LLC. | 양손잡이(로고X) 본체,미국용 충전기셋트, 실드,넥스트랩 (포켓),배터리,퀵 가이드,가방(로고X) | 32V24H0222 | 2024-08-07 | DX3000 | 60kv,2ma | USA |  | 양손잡이(로고X) 본체,미국용 충전기셋트, 실드,넥스트랩 (포켓),배터리,퀵 가이드,가방(로고X)
2024 | DX3000 | 227 | DX3000 | 60KV, 2mA | USA | ImageWorks Veterinary, LLC. | 양손잡이(로고X) 본체,미국용 충전기셋트, 실드,넥스트랩 (포켓),배터리,퀵 가이드,가방(로고X) | 32V24H0223 | 2024-08-07 | DX3000 | 60kv,2ma | USA |  | 양손잡이(로고X) 본체,미국용 충전기셋트, 실드,넥스트랩 (포켓),배터리,퀵 가이드,가방(로고X)
2024 | DX3000 | 228 | DX3000 | 60KV, 2mA | USA | ImageWorks Veterinary, LLC. | 양손잡이(로고X) 본체,미국용 충전기셋트, 실드,넥스트랩 (포켓),배터리,퀵 가이드,가방(로고X) | 32V24H0224 | 2024-08-07 | DX3000 | 60kv,2ma | USA |  | 양손잡이(로고X) 본체,미국용 충전기셋트, 실드,넥스트랩 (포켓),배터리,퀵 가이드,가방(로고X)
2024 | DX3000 | 229 | DX3000 | 60KV, 2mA | USA | Dexcowin Global(ImageWorks) | 양손잡이(로고X) 본체,미국용 충전기셋트, 실드,넥스트랩 (포켓),배터리,퀵 가이드,가방(로고X) | 32V24H0225 | 2024-08-29 | DX3000 | 60kv,2ma | USA |  | 양손잡이(로고X) 본체,미국용 충전기셋트, 실드,넥스트랩 (포켓),배터리,퀵 가이드,가방(로고X)
2024 | DX3000 | 230 | DX3000 | 60KV, 2mA | USA | Dexcowin Global(ImageWorks) | 양손잡이(로고X) 본체,미국용 충전기셋트, 실드,넥스트랩 (포켓),배터리,퀵 가이드,가방(로고X) | 32V24H0226 | 2024-08-29 | DX3000 | 60kv,2ma | USA |  | 양손잡이(로고X) 본체,미국용 충전기셋트, 실드,넥스트랩 (포켓),배터리,퀵 가이드,가방(로고X)
2024 | DX3000 | 231 | DX3000 | 60KV, 2mA | USA | Dexcowin Global(ImageWorks) | 양손잡이(로고X) 본체,미국용 충전기셋트, 실드,넥스트랩 (포켓),배터리,퀵 가이드,가방(로고X) | 32V24H0227 | 2024-08-29 | DX3000 | 60kv,2ma | USA |  | 양손잡이(로고X) 본체,미국용 충전기셋트, 실드,넥스트랩 (포켓),배터리,퀵 가이드,가방(로고X)
2024 | DX3000 | 232 | DX3000 | 60KV, 2mA | USA | Dexcowin Global(ImageWorks) | 양손잡이(로고X) 본체,미국용 충전기셋트, 실드,넥스트랩 (포켓),배터리,퀵 가이드,가방(로고X) | 32V24H0228 | 2024-08-29 | DX3000 | 60kv,2ma | USA |  | 양손잡이(로고X) 본체,미국용 충전기셋트, 실드,넥스트랩 (포켓),배터리,퀵 가이드,가방(로고X)
2024 | DX3000 | 233 | DX3000 | 60KV, 2mA | USA | Dexcowin Global(ImageWorks) | 양손잡이(로고X) 본체,미국용 충전기셋트, 실드,넥스트랩 (포켓),배터리,퀵 가이드,가방(로고X) | 32V24H0229 | 2024-08-29 | DX3000 | 60kv,2ma | USA |  | 양손잡이(로고X) 본체,미국용 충전기셋트, 실드,넥스트랩 (포켓),배터리,퀵 가이드,가방(로고X)
2024 | DX3000 | 234 | DX3000 | 60KV, 2mA | USA | Dexcowin Global(ImageWorks) | 양손잡이(로고X) 본체,미국용 충전기셋트, 실드,넥스트랩 (포켓),배터리,퀵 가이드,가방(로고X) | 32V24H0230 | 2024-08-29 | DX3000 | 60kv,2ma | USA |  | 양손잡이(로고X) 본체,미국용 충전기셋트, 실드,넥스트랩 (포켓),배터리,퀵 가이드,가방(로고X)
2024 | DX3000 | 235 | DX3000 | 60KV, 2mA | USA | Dexcowin Global(ImageWorks) | 양손잡이(로고X) 본체,미국용 충전기셋트, 실드,넥스트랩 (포켓),배터리,퀵 가이드,가방(로고X) | 32V24H0231 | 2024-08-29 | DX3000 | 60kv,2ma | USA |  | 양손잡이(로고X) 본체,미국용 충전기셋트, 실드,넥스트랩 (포켓),배터리,퀵 가이드,가방(로고X)
2024 | DX3000 | 236 | DX3000 | 60KV, 2mA | USA | Dexcowin Global(ImageWorks) | 양손잡이(로고X) 본체,미국용 충전기셋트, 실드,넥스트랩 (포켓),배터리,퀵 가이드,가방(로고X) | 32V24H0232 | 2024-08-29 | DX3000 | 60kv,2ma | USA |  | 양손잡이(로고X) 본체,미국용 충전기셋트, 실드,넥스트랩 (포켓),배터리,퀵 가이드,가방(로고X)
2024 | DX3000 | 237 | DX3000 | 60KV, 2mA | USA | Dexcowin Global(ImageWorks) | 양손잡이(로고X) 본체,미국용 충전기셋트, 실드,넥스트랩 (포켓),배터리,퀵 가이드,가방(로고X) | 32V24H0233 | 2024-08-29 | DX3000 | 60kv,2ma | USA |  | 양손잡이(로고X) 본체,미국용 충전기셋트, 실드,넥스트랩 (포켓),배터리,퀵 가이드,가방(로고X)
2024 | DX3000 | 238 | DX3000 | 60KV, 2mA | USA | Dexcowin Global(ImageWorks) | 양손잡이(로고X) 본체,미국용 충전기셋트, 실드,넥스트랩 (포켓),배터리,퀵 가이드,가방(로고X) | 32V24H0234 | 2024-08-29 | DX3000 | 60kv,2ma | USA |  | 양손잡이(로고X) 본체,미국용 충전기셋트, 실드,넥스트랩 (포켓),배터리,퀵 가이드,가방(로고X)
2024 | DX3000 | 239 | DX3000 | 65KV,1.7mA | USA | Dexcowin Global | 양손잡이 본체,미국용 충전기셋트, 실드,넥스트랩 (포켓),배터리,퀵 가이드,가방 | 34V24H0235 | 2024-08-29 | DX3000 | 65kv,1.7ma | USA |  | 양손잡이 본체,미국용 충전기셋트, 실드,넥스트랩 (포켓),배터리,퀵 가이드,가방
2024 | DX3000 | 240 | DX3000 | 65KV,1.7mA | USA | Dexcowin Global | 양손잡이 본체,미국용 충전기셋트, 실드,넥스트랩 (포켓),배터리,퀵 가이드,가방 | 34V24H0236 | 2024-08-29 | DX3000 | 65kv,1.7ma | USA |  | 양손잡이 본체,미국용 충전기셋트, 실드,넥스트랩 (포켓),배터리,퀵 가이드,가방
2024 | DX3000 | 241 | DX3000 | 65KV,1.7mA | USA | Dexcowin Global | 양손잡이 본체,미국용 충전기셋트, 실드,넥스트랩 (포켓),배터리,퀵 가이드,가방 | 34V24H0237 | 2024-08-29 | DX3000 | 65kv,1.7ma | USA |  | 양손잡이 본체,미국용 충전기셋트, 실드,넥스트랩 (포켓),배터리,퀵 가이드,가방
2024 | DX3000 | 242 | DX3000 | 65KV,1.7mA | USA | Dexcowin Global | 양손잡이 본체,미국용 충전기셋트, 실드,넥스트랩 (포켓),배터리,퀵 가이드,가방 | 34V24H0238 | 2024-08-29 | DX3000 | 65kv,1.7ma | USA |  | 양손잡이 본체,미국용 충전기셋트, 실드,넥스트랩 (포켓),배터리,퀵 가이드,가방
2024 | DX3000 | 243 | DX3000 | 60KV, 2mA | 스페인 | RadioMedica | 컬리메이터 적용 본체(TFT LCD), 충전기 셋트, 리모콘, 가방, | 32M24I0239 | 2024-09-30 | DX3000 | 60kv,2ma | 스페인 |  | 컬리메이터 적용 본체(TFT LCD), 충전기 셋트, 리모콘, 가방,
2024 | DX3000 | 244 | DX3000 | 60KV, 2mA | 스페인 | RadioMedica | 컬리메이터 적용 본체(TFT LCD), 충전기 셋트, 리모콘, 가방, | 32M24I0240 | 2024-09-30 | DX3000 | 60kv,2ma | 스페인 |  | 컬리메이터 적용 본체(TFT LCD), 충전기 셋트, 리모콘, 가방,
2024 | DX3000 | 245 | DX3000 | 60KV, 2mA | 푸에르토 리코 | Streamhealth Group LLC | 본체(IRI X-RAY로고,네임플레이트 전용),충전기셋트(미국용),배터리,저가 박스 | 32M24I0241 | 2024-09-30 | DX3000 | 60kv,2ma | 푸에르토 리코 |  | 본체(IRI X-RAY로고,네임플레이트 전용),충전기셋트(미국용),배터리,저가 박스
2024 | DX3000 | 246 | DX3000 | 60KV, 2mA | 푸에르토 리코 | Streamhealth Group LLC | 본체(IRI X-RAY로고,네임플레이트 전용),충전기셋트(미국용),배터리,저가 박스 | 32M24I0242 | 2024-09-30 | DX3000 | 60kv,2ma | 푸에르토 리코 |  | 본체(IRI X-RAY로고,네임플레이트 전용),충전기셋트(미국용),배터리,저가 박스
2024 | DX3000 | 247 | DX3000 | 60KV, 2mA | 푸에르토 리코 | Streamhealth Group LLC | 본체(IRI X-RAY로고,네임플레이트 전용),충전기셋트(미국용),배터리,저가 박스 | 32M24I0243 | 2024-09-30 | DX3000 | 60kv,2ma | 푸에르토 리코 |  | 본체(IRI X-RAY로고,네임플레이트 전용),충전기셋트(미국용),배터리,저가 박스
2024 | DX3000 | 248 | DX3000 | 60KV, 2mA | 푸에르토 리코 | Streamhealth Group LLC | 본체(IRI X-RAY로고,네임플레이트 전용),충전기셋트(미국용),배터리,저가 박스 | 32M24I0244 | 2024-09-30 | DX3000 | 60kv,2ma | 푸에르토 리코 |  | 본체(IRI X-RAY로고,네임플레이트 전용),충전기셋트(미국용),배터리,저가 박스
2024 | DX3000 | 249 | DX3000 | 65KV,1.7mA | USA | Dexcowin Global | 양손잡이 본체,미국용 충전기셋트, 실드,넥스트랩 (포켓),배터리,퀵 가이드,제품 보증서,가방,Rex2 Premium #1.5-5ea | 34M24J0245 | 2024-10-07 | DX3000 | 65kv,1.7ma | USA |  | 양손잡이 본체,미국용 충전기셋트, 실드,넥스트랩 (포켓),배터리,퀵 가이드,제품 보증서,가방,Rex2 Premium #1.5-5ea
2024 | DX3000 | 250 | DX3000 | 65KV,1.7mA | USA | Dexcowin Global | 양손잡이 본체,미국용 충전기셋트, 실드,넥스트랩 (포켓),배터리,퀵 가이드,제품 보증서,가방 | 34M24J0246 | 2024-10-07 | DX3000 | 65kv,1.7ma | USA |  | 양손잡이 본체,미국용 충전기셋트, 실드,넥스트랩 (포켓),배터리,퀵 가이드,제품 보증서,가방
2024 | DX3000 | 251 | DX3000 | 65KV,1.7mA | USA | Dexcowin Global | 양손잡이 본체,미국용 충전기셋트, 실드,넥스트랩 (포켓),배터리,퀵 가이드,제품 보증서,가방 | 34M24J0247 | 2024-10-07 | DX3000 | 65kv,1.7ma | USA |  | 양손잡이 본체,미국용 충전기셋트, 실드,넥스트랩 (포켓),배터리,퀵 가이드,제품 보증서,가방
2024 | DX3000 | 252 | DX3000 | 65KV,1.7mA | USA | Dexcowin Global | 양손잡이 본체,미국용 충전기셋트, 실드,넥스트랩 (포켓),배터리,퀵 가이드,제품 보증서,가방 | 34M24J0248 | 2024-10-07 | DX3000 | 65kv,1.7ma | USA |  | 양손잡이 본체,미국용 충전기셋트, 실드,넥스트랩 (포켓),배터리,퀵 가이드,제품 보증서,가방
2024 | DX3000 | 253 | DX3000 | 65KV,1.7mA | USA | Dexcowin Global | 양손잡이 본체,미국용 충전기셋트, 실드,넥스트랩 (포켓),배터리,퀵 가이드,제품 보증서,가방 | 34M24J0249 | 2024-10-07 | DX3000 | 65kv,1.7ma | USA |  | 양손잡이 본체,미국용 충전기셋트, 실드,넥스트랩 (포켓),배터리,퀵 가이드,제품 보증서,가방
2024 | DX3000 | 254 | DX3000 | 65KV,1.7mA | USA | Dexcowin Global | 양손잡이 본체,미국용 충전기셋트, 실드,넥스트랩 (포켓),배터리,퀵 가이드,제품 보증서,가방 | 34M24J0250 | 2024-10-07 | DX3000 | 65kv,1.7ma | USA |  | 양손잡이 본체,미국용 충전기셋트, 실드,넥스트랩 (포켓),배터리,퀵 가이드,제품 보증서,가방
2024 | DX3000 | 255 | DX3000 | 60KV, 2mA | 캐나다 | Safari Dental | 알루미늄 필터 없는 본체,충전기세트(3구110V),SD로고 크래들,리모콘,SD 로고 펌웨어,방사구1.4T,제품씨리얼라벨1개,로고 없는 가방, 12T 실드, | 32M24J0251 | 2024-10-29 | DX3000 | 60kv,2ma | 캐나다 |  | 알루미늄 필터 없는 본체,충전기세트(3구110V),SD로고 크래들,리모콘,SD 로고 펌웨어,방사구1.4T,제품씨리얼라벨1개,로고 없는 가방, 12T 실드,
2024 | DX3000 | 256 | DX3000 | 60KV, 2mA | 캐나다 | Safari Dental | 알루미늄 필터 없는 본체,충전기세트(3구110V),SD로고 크래들,리모콘,SD 로고 펌웨어,방사구1.4T,제품씨리얼라벨1개,로고 없는 가방, 12T 실드 | 32M24J0252 | 2024-10-29 | DX3000 | 60kv,2ma | 캐나다 |  | 알루미늄 필터 없는 본체,충전기세트(3구110V),SD로고 크래들,리모콘,SD 로고 펌웨어,방사구1.4T,제품씨리얼라벨1개,로고 없는 가방, 12T 실드
2024 | DX3000 | 257 | DX3000 | 60KV, 2mA | 일본 | Dexcowin Japan | 양손잡이 본체,충전기 셋트(110V),배터리,가방,가방끈 | 32M24J0253 | 2024-10-31 | DX3000 | 60kv,2ma | 일본 |  | 양손잡이 본체,충전기 셋트(110V),배터리,가방,가방끈
2024 | DX3000 | 258 | DX3000 | 60KV, 2mA | 일본 | Dexcowin Japan | 양손잡이 본체,충전기 셋트(110V),배터리,가방,가방끈 | 32M24J0254 | 2024-10-31 | DX3000 | 60kv,2ma | 일본 |  | 양손잡이 본체,충전기 셋트(110V),배터리,가방,가방끈
2024 | DX3000 | 259 | DX3000 | 60KV, 2mA | 일본 | Dexcowin Japan | 양손잡이 본체,충전기 셋트(110V),배터리,가방,가방끈 | 32M24J0255 | 2024-10-31 | DX3000 | 60kv,2ma | 일본 |  | 양손잡이 본체,충전기 셋트(110V),배터리,가방,가방끈
2024 | DX3000 | 260 | DX3000 | 60KV, 2mA | 일본 | Dexcowin Japan | 양손잡이 본체,충전기 셋트(110V),배터리,가방,가방끈 | 32M24J0256 | 2024-10-31 | DX3000 | 60kv,2ma | 일본 |  | 양손잡이 본체,충전기 셋트(110V),배터리,가방,가방끈
2024 | DX3000 | 261 | DX3000 | 60KV, 2mA | 일본 | Dexcowin Japan | 양손잡이 본체,충전기 셋트(110V),배터리,가방,가방끈 | 32M24J0257 | 2024-10-31 | DX3000 | 60kv,2ma | 일본 |  | 양손잡이 본체,충전기 셋트(110V),배터리,가방,가방끈
2024 | DX3000 | 262 | DX3000 | 60KV, 2mA | 일본 | Dexcowin Japan | 양손잡이 본체,충전기 셋트(110V),배터리,가방,가방끈 | 32M24J0258 | 2024-10-31 | DX3000 | 60kv,2ma | 일본 |  | 양손잡이 본체,충전기 셋트(110V),배터리,가방,가방끈
2024 | DX3000 | 263 | DX3000 | 60KV, 2mA | 일본 | Dexcowin Japan | 양손잡이 본체,충전기 셋트(110V),배터리,가방,가방끈 | 32M24J0259 | 2024-10-31 | DX3000 | 60kv,2ma | 일본 |  | 양손잡이 본체,충전기 셋트(110V),배터리,가방,가방끈
2024 | DX3000 | 264 | DX3000 | 60KV, 2mA | 일본 | Dexcowin Japan | 양손잡이 본체,충전기 셋트(110V),배터리,가방,가방끈 | 32M24J0260 | 2024-10-31 | DX3000 | 60kv,2ma | 일본 |  | 양손잡이 본체,충전기 셋트(110V),배터리,가방,가방끈
2024 | DX3000 | 265 | DX3000 | 60KV, 2mA | 우루과이 | Melmont S.A. | 본체(IRI X-RAY로고,네임플레이트 전용),충전기셋트,배터리,저가 박스,쉴드 2개 추가 | 32M24K0261 | 2024-11-07 | DX3000 | 60kv,2ma | 우루과이 |  | 본체(IRI X-RAY로고,네임플레이트 전용),충전기셋트,배터리,저가 박스,쉴드 2개 추가
2024 | DX3000 | 266 | DX3000 | 60KV, 2mA | 우루과이 | Melmont S.A. | 본체(IRI X-RAY로고,네임플레이트 전용),충전기셋트,배터리,저가 박스 | 32M24K0262 | 2024-11-07 | DX3000 | 60kv,2ma | 우루과이 |  | 본체(IRI X-RAY로고,네임플레이트 전용),충전기셋트,배터리,저가 박스
2024 | DX3000 | 267 | DX3000 | 60KV, 2mA | 우루과이 | Melmont S.A. | 본체(IRI X-RAY로고,네임플레이트 전용),충전기셋트,배터리,저가 박스 | 32M24K0263 | 2024-11-07 | DX3000 | 60kv,2ma | 우루과이 |  | 본체(IRI X-RAY로고,네임플레이트 전용),충전기셋트,배터리,저가 박스
2024 | DX3000 | 268 | DX3000 | 60KV, 2mA | 우루과이 | Melmont S.A. | 본체(IRI X-RAY로고,네임플레이트 전용),충전기셋트,배터리,저가 박스 | 32M24K0264 | 2024-11-07 | DX3000 | 60kv,2ma | 우루과이 |  | 본체(IRI X-RAY로고,네임플레이트 전용),충전기셋트,배터리,저가 박스
2024 | DX3000 | 269 | DX3000 | 60KV, 2mA | 우루과이 | Melmont S.A. | 본체(IRI X-RAY로고,네임플레이트 전용),충전기셋트,배터리,저가 박스 | 32M24K0265 | 2024-11-07 | DX3000 | 60kv,2ma | 우루과이 |  | 본체(IRI X-RAY로고,네임플레이트 전용),충전기셋트,배터리,저가 박스
2024 | DX3000 | 270 | DX3000 | 60KV, 2mA | 우루과이 | Melmont S.A. | 본체(IRI X-RAY로고,네임플레이트 전용),충전기셋트,배터리,저가 박스 | 32M24K0266 | 2024-11-07 | DX3000 | 60kv,2ma | 우루과이 |  | 본체(IRI X-RAY로고,네임플레이트 전용),충전기셋트,배터리,저가 박스
2024 | DX3000 | 271 | DX3000 | 60KV, 2mA | 스웨덴 | HK Dental AB | TFT LCD본체,충전기 셋트(3구220V),배터리,리모콘 ,퀵가이드,가방 | 32M24K0267 | 2024-11-20 | DX3000 | 60kv,2ma | 스웨덴 |  | TFT LCD본체,충전기 셋트(3구220V),배터리,리모콘 ,퀵가이드,가방
2024 | DX3000 | 272 | DX3000 | 70KV,3mA | 스페인 | RadioMedica | 컬리메이터 적용 본체(TFT LCD), 충전기 셋트, 리모콘, 가방, | 35M24K0268 | 2024-11-19 | DX3000 | 70kv,3ma | 스페인 |  | 컬리메이터 적용 본체(TFT LCD), 충전기 셋트, 리모콘, 가방,
2024 | DX3000 | 273 | DX3000 | 70KV,3mA | 스페인 | RadioMedica | 컬리메이터 적용 본체(TFT LCD), 충전기 셋트, 리모콘, 가방, | 35M24K0269 | 2024-11-19 | DX3000 | 70kv,3ma | 스페인 |  | 컬리메이터 적용 본체(TFT LCD), 충전기 셋트, 리모콘, 가방,
2024 | DX3000 | 274 | DX3000 | 70KV,3mA | 스페인 | RadioMedica | 컬리메이터 적용 본체(TFT LCD), 충전기 셋트, 리모콘, 가방, | 35V24K0270 | 2024-11-19 | DX3000 | 70kv,3ma | 스페인 |  | 컬리메이터 적용 본체(TFT LCD), 충전기 셋트, 리모콘, 가방,
2024 | DX3000 | 275 | DX3000 | 60KV, 2mA | 캐나다 | Safari Dental | 알루미늄 필터 없는 본체,충전기세트(미국용),SD로고 크래들,리모콘,SD 로고 펌웨어,방사구1.4T,제품씨리얼라벨1개,로고 없는 가방, 12T 실드 | 32M24K0271 | 2024-12-03 | DX3000 | 60kv,2ma | 캐나다 |  | 알루미늄 필터 없는 본체,충전기세트(미국용),SD로고 크래들,리모콘,SD 로고 펌웨어,방사구1.4T,제품씨리얼라벨1개,로고 없는 가방, 12T 실드
2024 | DX3000 | 276 | DX3000 | 60KV, 2mA | 캐나다 | Safari Dental | 알루미늄 필터 없는 본체,충전기세트(미국용),SD로고 크래들,리모콘,SD 로고 펌웨어,방사구1.4T,제품씨리얼라벨1개,로고 없는 가방, 12T 실드 | 32M24K0272 | 2024-12-03 | DX3000 | 60kv,2ma | 캐나다 |  | 알루미늄 필터 없는 본체,충전기세트(미국용),SD로고 크래들,리모콘,SD 로고 펌웨어,방사구1.4T,제품씨리얼라벨1개,로고 없는 가방, 12T 실드
2024 | DX3000 | 277 | DX3000 | 70KV,3mA | 스페인 | RadioMedica | 컬리메이터 적용 본체(TFT LCD), 충전기 셋트, 리모콘, 가방, | 35M24L0273 | 2024-12-12 | DX3000 | 70kv,3ma | 스페인 |  | 컬리메이터 적용 본체(TFT LCD), 충전기 셋트, 리모콘, 가방,
2024 | DX3000 | 278 | DX3000 | 70KV,3mA | 스페인 | RadioMedica | 컬리메이터 적용 본체(TFT LCD), 충전기 셋트, 리모콘, 가방, | 35M24L0274 | 2024-12-12 | DX3000 | 70kv,3ma | 스페인 |  | 컬리메이터 적용 본체(TFT LCD), 충전기 셋트, 리모콘, 가방,
2024 | DX3000 | 279 | DX3000 | 60KV, 2mA | 우즈베키스탄 | FORTEK Ltd. | TFT LCD본체,충전기 셋트,배터리,CD,저가 박스(CD,제품 라벨과 제품박스에 우림라이온스 주소 라벨로 붙여써 출고됨.) | 32M24L0275 | 2024-12-18 | DX3000 | 60kv,2ma | 우즈베키스탄 |  | TFT LCD본체,충전기 셋트,배터리,CD,저가 박스(CD,제품 라벨과 제품박스에 우림라이온스 주소 라벨로 붙여써 출고됨.)
2024 | DX3000 | 280 | DX3000 | 60KV, 2mA | 우즈베키스탄 | FORTEK Ltd. | TFT LCD본체,충전기 셋트,배터리,CD,저가 박스(CD,제품 라벨과 제품박스에 우림라이온스 주소 라벨로 붙여써 출고됨.) | 32M24L0276 | 2024-12-18 | DX3000 | 60kv,2ma | 우즈베키스탄 |  | TFT LCD본체,충전기 셋트,배터리,CD,저가 박스(CD,제품 라벨과 제품박스에 우림라이온스 주소 라벨로 붙여써 출고됨.)
2024 | DX3000 | 281 | DX3000 | 60KV, 2mA | 우즈베키스탄 | FORTEK Ltd. | TFT LCD본체,충전기 셋트,배터리,CD,저가 박스(CD,제품 라벨과 제품박스에 우림라이온스 주소 라벨로 붙여써 출고됨.) | 32M24L0277 | 2024-12-18 | DX3000 | 60kv,2ma | 우즈베키스탄 |  | TFT LCD본체,충전기 셋트,배터리,CD,저가 박스(CD,제품 라벨과 제품박스에 우림라이온스 주소 라벨로 붙여써 출고됨.)
2024 | DX3000 | 282 | DX3000 | 60KV, 2mA | 우즈베키스탄 | FORTEK Ltd. | TFT LCD본체,충전기 셋트,배터리,CD,저가 박스(CD,제품 라벨과 제품박스에 우림라이온스 주소 라벨로 붙여써 출고됨.) | 32M24L0278 | 2024-12-18 | DX3000 | 60kv,2ma | 우즈베키스탄 |  | TFT LCD본체,충전기 셋트,배터리,CD,저가 박스(CD,제품 라벨과 제품박스에 우림라이온스 주소 라벨로 붙여써 출고됨.)
2024 | DX3000 | 283 | DX3000 | 60KV, 2mA | 우즈베키스탄 | FORTEK Ltd. | TFT LCD본체,충전기 셋트,배터리,CD,저가 박스(CD,제품 라벨과 제품박스에 우림라이온스 주소 라벨로 붙여써 출고됨.) | 32M24L0279 | 2024-12-18 | DX3000 | 60kv,2ma | 우즈베키스탄 |  | TFT LCD본체,충전기 셋트,배터리,CD,저가 박스(CD,제품 라벨과 제품박스에 우림라이온스 주소 라벨로 붙여써 출고됨.)
2024 | DX3000 | 284 | DX3000 | 60KV, 2mA | 우즈베키스탄 | FORTEK Ltd. | TFT LCD본체,충전기 셋트,배터리,CD,저가 박스(CD,제품 라벨과 제품박스에 우림라이온스 주소 라벨로 붙여써 출고됨.) | 32M24L0280 | 2024-12-18 | DX3000 | 60kv,2ma | 우즈베키스탄 |  | TFT LCD본체,충전기 셋트,배터리,CD,저가 박스(CD,제품 라벨과 제품박스에 우림라이온스 주소 라벨로 붙여써 출고됨.)
2024 | DX3000 | 285 | DX3000 | 60KV, 2mA | 우즈베키스탄 | FORTEK Ltd. | TFT LCD본체,충전기 셋트,배터리,CD,저가 박스(CD,제품 라벨과 제품박스에 우림라이온스 주소 라벨로 붙여써 출고됨.) | 32M24L0281 | 2024-12-18 | DX3000 | 60kv,2ma | 우즈베키스탄 |  | TFT LCD본체,충전기 셋트,배터리,CD,저가 박스(CD,제품 라벨과 제품박스에 우림라이온스 주소 라벨로 붙여써 출고됨.)
2024 | DX3000 | 286 | DX3000 | 60KV, 2mA | 우즈베키스탄 | FORTEK Ltd. | TFT LCD본체,충전기 셋트,배터리,CD,저가 박스(CD,제품 라벨과 제품박스에 우림라이온스 주소 라벨로 붙여써 출고됨.) | 32M24L0282 | 2024-12-18 | DX3000 | 60kv,2ma | 우즈베키스탄 |  | TFT LCD본체,충전기 셋트,배터리,CD,저가 박스(CD,제품 라벨과 제품박스에 우림라이온스 주소 라벨로 붙여써 출고됨.)
2024 | DX3000 | 287 | DX3000 | 60KV, 2mA | 우즈베키스탄 | FORTEK Ltd. | TFT LCD본체,충전기 셋트,배터리,CD,저가 박스(CD,제품 라벨과 제품박스에 우림라이온스 주소 라벨로 붙여써 출고됨.) | 32M24L0283 | 2024-12-18 | DX3000 | 60kv,2ma | 우즈베키스탄 |  | TFT LCD본체,충전기 셋트,배터리,CD,저가 박스(CD,제품 라벨과 제품박스에 우림라이온스 주소 라벨로 붙여써 출고됨.)
2024 | DX3000 | 288 | DX3000 | 60KV, 2mA | 우즈베키스탄 | FORTEK Ltd. | TFT LCD본체,충전기 셋트,배터리,CD,저가 박스(CD,제품 라벨과 제품박스에 우림라이온스 주소 라벨로 붙여써 출고됨.) | 32M24L0284 | 2024-12-18 | DX3000 | 60kv,2ma | 우즈베키스탄 |  | TFT LCD본체,충전기 셋트,배터리,CD,저가 박스(CD,제품 라벨과 제품박스에 우림라이온스 주소 라벨로 붙여써 출고됨.)
2024 | DX3000 | 289 | DX3000 | 60KV, 2mA | 우즈베키스탄 | FORTEK Ltd. | TFT LCD본체,충전기 셋트,배터리,CD,저가 박스(CD,제품 라벨과 제품박스에 우림라이온스 주소 라벨로 붙여써 출고됨.) | 32M24L0285 | 2024-12-18 | DX3000 | 60kv,2ma | 우즈베키스탄 |  | TFT LCD본체,충전기 셋트,배터리,CD,저가 박스(CD,제품 라벨과 제품박스에 우림라이온스 주소 라벨로 붙여써 출고됨.)
2024 | DX3000 | 290 | DX3000 | 60KV, 2mA | 우즈베키스탄 | FORTEK Ltd. | TFT LCD본체,충전기 셋트,배터리,CD,저가 박스(CD,제품 라벨과 제품박스에 우림라이온스 주소 라벨로 붙여써 출고됨.) | 32M24L0286 | 2024-12-18 | DX3000 | 60kv,2ma | 우즈베키스탄 |  | TFT LCD본체,충전기 셋트,배터리,CD,저가 박스(CD,제품 라벨과 제품박스에 우림라이온스 주소 라벨로 붙여써 출고됨.)
2024 | DX3000 | 291 | DX3000 | 60KV, 2mA | 우즈베키스탄 | FORTEK Ltd. | TFT LCD본체,충전기 셋트,배터리,CD,저가 박스(CD,제품 라벨과 제품박스에 우림라이온스 주소 라벨로 붙여써 출고됨.) | 32M24L0287 | 2024-12-18 | DX3000 | 60kv,2ma | 우즈베키스탄 |  | TFT LCD본체,충전기 셋트,배터리,CD,저가 박스(CD,제품 라벨과 제품박스에 우림라이온스 주소 라벨로 붙여써 출고됨.)
2024 | DX3000 | 292 | DX3000 | 60KV, 2mA | 우즈베키스탄 | FORTEK Ltd. | TFT LCD본체,충전기 셋트,배터리,CD,저가 박스(CD,제품 라벨과 제품박스에 우림라이온스 주소 라벨로 붙여써 출고됨.) | 32M24L0288 | 2024-12-18 | DX3000 | 60kv,2ma | 우즈베키스탄 |  | TFT LCD본체,충전기 셋트,배터리,CD,저가 박스(CD,제품 라벨과 제품박스에 우림라이온스 주소 라벨로 붙여써 출고됨.)
2024 | DX3000 | 293 | DX3000 | 60KV, 2mA | 우즈베키스탄 | FORTEK Ltd. | TFT LCD본체,충전기 셋트,배터리,CD,저가 박스(CD,제품 라벨과 제품박스에 우림라이온스 주소 라벨로 붙여써 출고됨.) | 32M24L0289 | 2024-12-18 | DX3000 | 60kv,2ma | 우즈베키스탄 |  | TFT LCD본체,충전기 셋트,배터리,CD,저가 박스(CD,제품 라벨과 제품박스에 우림라이온스 주소 라벨로 붙여써 출고됨.)
2024 | DX3000 | 294 | DX3000 | 60KV, 2mA | 우즈베키스탄 | FORTEK Ltd. | TFT LCD본체,충전기 셋트,배터리,CD,저가 박스(CD,제품 라벨과 제품박스에 우림라이온스 주소 라벨로 붙여써 출고됨.) | 32M24L0290 | 2024-12-18 | DX3000 | 60kv,2ma | 우즈베키스탄 |  | TFT LCD본체,충전기 셋트,배터리,CD,저가 박스(CD,제품 라벨과 제품박스에 우림라이온스 주소 라벨로 붙여써 출고됨.)
2024 | DX3000 | 295 | DX3000 | 60KV, 2mA | 우즈베키스탄 | FORTEK Ltd. | TFT LCD본체,충전기 셋트,배터리,CD,저가 박스(CD,제품 라벨과 제품박스에 우림라이온스 주소 라벨로 붙여써 출고됨.) | 32M24L0291 | 2024-12-18 | DX3000 | 60kv,2ma | 우즈베키스탄 |  | TFT LCD본체,충전기 셋트,배터리,CD,저가 박스(CD,제품 라벨과 제품박스에 우림라이온스 주소 라벨로 붙여써 출고됨.)
2024 | DX3000 | 296 | DX3000 | 60KV, 2mA | 우즈베키스탄 | FORTEK Ltd. | TFT LCD본체,충전기 셋트,배터리,CD,저가 박스(CD,제품 라벨과 제품박스에 우림라이온스 주소 라벨로 붙여써 출고됨.) | 32M24L0292 | 2024-12-18 | DX3000 | 60kv,2ma | 우즈베키스탄 |  | TFT LCD본체,충전기 셋트,배터리,CD,저가 박스(CD,제품 라벨과 제품박스에 우림라이온스 주소 라벨로 붙여써 출고됨.)
2024 | DX3000 | 297 | DX3000 | 60KV, 2mA | 우즈베키스탄 | FORTEK Ltd. | TFT LCD본체,충전기 셋트,배터리,CD,저가 박스(CD,제품 라벨과 제품박스에 우림라이온스 주소 라벨로 붙여써 출고됨.) | 32M24L0293 | 2024-12-18 | DX3000 | 60kv,2ma | 우즈베키스탄 |  | TFT LCD본체,충전기 셋트,배터리,CD,저가 박스(CD,제품 라벨과 제품박스에 우림라이온스 주소 라벨로 붙여써 출고됨.)
2024 | DX3000 | 298 | DX3000 | 60KV, 2mA | 우즈베키스탄 | FORTEK Ltd. | TFT LCD본체,충전기 셋트,배터리,CD,저가 박스(CD,제품 라벨과 제품박스에 우림라이온스 주소 라벨로 붙여써 출고됨.) | 32M24L0294 | 2024-12-18 | DX3000 | 60kv,2ma | 우즈베키스탄 |  | TFT LCD본체,충전기 셋트,배터리,CD,저가 박스(CD,제품 라벨과 제품박스에 우림라이온스 주소 라벨로 붙여써 출고됨.)
2024 | DX3000 | 299 | DX3000 | 60KV, 2mA | 우즈베키스탄 | FORTEK Ltd. | TFT LCD본체,충전기 셋트,배터리,CD,저가 박스(CD,제품 라벨과 제품박스에 우림라이온스 주소 라벨로 붙여써 출고됨.) | 32M24L0295 | 2024-12-18 | DX3000 | 60kv,2ma | 우즈베키스탄 |  | TFT LCD본체,충전기 셋트,배터리,CD,저가 박스(CD,제품 라벨과 제품박스에 우림라이온스 주소 라벨로 붙여써 출고됨.)
2024 | DX3000 | 300 | DX3000 | 60KV, 2mA | 우즈베키스탄 | FORTEK Ltd. | TFT LCD본체,충전기 셋트,배터리,CD,저가 박스(CD,제품 라벨과 제품박스에 우림라이온스 주소 라벨로 붙여써 출고됨.) | 32M24L0296 | 2024-12-18 | DX3000 | 60kv,2ma | 우즈베키스탄 |  | TFT LCD본체,충전기 셋트,배터리,CD,저가 박스(CD,제품 라벨과 제품박스에 우림라이온스 주소 라벨로 붙여써 출고됨.)
2024 | DX3000 | 301 | DX3000 | 70KV,3mA | 스페인 | RadioMedica | 컬리메이터 적용 본체(TFT LCD), 충전기 셋트, 리모콘, 가방, | 35M24L0297 | 2024-12-17 | DX3000 | 70kv,3ma | 스페인 |  | 컬리메이터 적용 본체(TFT LCD), 충전기 셋트, 리모콘, 가방,
2024 | DX3000 | 302 | DX3000 | 70KV,3mA | 스페인 | RadioMedica | 컬리메이터 적용 본체(TFT LCD), 충전기 셋트, 리모콘, 가방, | 35M24L0298 | 2024-12-17 | DX3000 | 70kv,3ma | 스페인 |  | 컬리메이터 적용 본체(TFT LCD), 충전기 셋트, 리모콘, 가방,
2024 | DX3000 | 303 | DX3000 | 70KV,3mA | 스페인 | RadioMedica | 컬리메이터 적용 본체(TFT LCD), 충전기 셋트, 리모콘, 가방, | 35M24L0299 | 2024-12-17 | DX3000 | 70kv,3ma | 스페인 |  | 컬리메이터 적용 본체(TFT LCD), 충전기 셋트, 리모콘, 가방,
2024 | ADX4000W | 4 | ADX4000W | 60KV, 2mA | 일본 | Dexcowin Japan | 본체, 충전기 세트(110V), USB 케이블(검정색), Battery-2ea,센서1.0,가방,가방끈 | 41M24A0001 | 2024-01-12 | ADX4000W | 60kv,2ma | 일본 |  | 본체, 충전기 세트(110V), USB 케이블(검정색), Battery-2ea,센서1.0,가방,가방끈
2024 | ADX4000W | 5 | ADX4000W | 60KV, 2mA | 일본 | Dexcowin Japan | 본체, 충전기 세트(110V), USB 케이블(검정색), Battery-2ea,센서1.0,가방,가방끈 | 41M24A0002 | 2024-01-12 | ADX4000W | 60kv,2ma | 일본 |  | 본체, 충전기 세트(110V), USB 케이블(검정색), Battery-2ea,센서1.0,가방,가방끈
2024 | ADX4000W | 6 | ADX4000W | 60KV, 2mA | 일본 | Dexcowin Japan | 본체, 충전기 세트(110V), USB 케이블(검정색), Battery-2ea,센서1.0,가방,가방끈 | 41M24A0003 | 2024-01-12 | ADX4000W | 60kv,2ma | 일본 |  | 본체, 충전기 세트(110V), USB 케이블(검정색), Battery-2ea,센서1.0,가방,가방끈
2024 | ADX4000W | 7 | ADX4000W | 60KV, 2mA | 일본 | Dexcowin Japan | 본체, 충전기 세트(110V), USB 케이블(검정색), Battery-2ea,센서1.0,가방,가방끈 | 41M24A0004 | 2024-01-12 | ADX4000W | 60kv,2ma | 일본 |  | 본체, 충전기 세트(110V), USB 케이블(검정색), Battery-2ea,센서1.0,가방,가방끈
2024 | ADX4000W | 8 | ADX4000W | 60KV, 2mA | 일본 | Dexcowin Japan | 본체, 충전기 세트(110V), USB 케이블(검정색), Battery-2ea,센서1.0,가방,가방끈 | 41M24A0005 | 2024-01-12 | ADX4000W | 60kv,2ma | 일본 |  | 본체, 충전기 세트(110V), USB 케이블(검정색), Battery-2ea,센서1.0,가방,가방끈
2024 | ADX4000W | 9 | ADX4000W | 60KV, 2mA | 일본 | Dexcowin Japan | 본체, 충전기 세트(110V), USB 케이블(검정색), Battery-2ea,센서2.0,가방,가방끈 | 41M24A0006 | 2024-01-12 | ADX4000W | 60kv,2ma | 일본 |  | 본체, 충전기 세트(110V), USB 케이블(검정색), Battery-2ea,센서2.0,가방,가방끈
2024 | ADX4000W | 10 | ADX4000W | 60KV, 2mA | 일본 | Dexcowin Japan | 본체, 충전기 세트(110V), USB 케이블(검정색), Battery-2ea,센서2.0,가방,가방끈 | 41M24A0007 | 2024-01-12 | ADX4000W | 60kv,2ma | 일본 |  | 본체, 충전기 세트(110V), USB 케이블(검정색), Battery-2ea,센서2.0,가방,가방끈
2024 | ADX4000W | 11 | ADX4000W | 60KV, 2mA | 일본 | Dexcowin Japan | 본체, 충전기 세트(110V), USB 케이블(검정색), Battery-2ea,센서2.0,가방,가방끈 | 41M24A0008 | 2024-01-12 | ADX4000W | 60kv,2ma | 일본 |  | 본체, 충전기 세트(110V), USB 케이블(검정색), Battery-2ea,센서2.0,가방,가방끈
2024 | ADX4000W | 12 | ADX4000W | 60KV, 2mA | 일본 | Dexcowin Japan | 본체, 충전기 세트(110V), USB 케이블(검정색), Battery-2ea,센서2.0,가방,가방끈 | 41M24A0009 | 2024-01-12 | ADX4000W | 60kv,2ma | 일본 |  | 본체, 충전기 세트(110V), USB 케이블(검정색), Battery-2ea,센서2.0,가방,가방끈
2024 | ADX4000W | 13 | ADX4000W | 60KV, 2mA | 일본 | Dexcowin Japan | 본체, 충전기 세트(110V), USB 케이블(검정색), Battery-2ea,센서2.0,가방,가방끈 | 41M24A0010 | 2024-01-12 | ADX4000W | 60kv,2ma | 일본 |  | 본체, 충전기 세트(110V), USB 케이블(검정색), Battery-2ea,센서2.0,가방,가방끈
2024 | ADX4000W | 14 | ADX4000W | 60KV, 2mA | 일본 | Dexcowin Japan | 본체, 충전기 세트(110V), USB 케이블(검정색), Battery-2ea,센서2.0,가방,가방끈 | 41M24A0011 | 2024-01-12 | ADX4000W | 60kv,2ma | 일본 |  | 본체, 충전기 세트(110V), USB 케이블(검정색), Battery-2ea,센서2.0,가방,가방끈
2024 | ADX4000W | 15 | ADX4000W | 60KV, 2mA | 일본 | Dexcowin Japan | 본체, 충전기 세트(110V), USB 케이블(검정색), Battery-2ea,센서2.0,가방,가방끈 | 41M24A0012 | 2024-01-12 | ADX4000W | 60kv,2ma | 일본 |  | 본체, 충전기 세트(110V), USB 케이블(검정색), Battery-2ea,센서2.0,가방,가방끈
2024 | ADX4000W | 16 | ADX4000W | 60KV, 2mA | 일본 | Dexcowin Japan | 본체, 충전기 세트(110V), USB 케이블(검정색), Battery-2ea,센서2.0,가방,가방끈 | 41M24A0013 | 2024-01-12 | ADX4000W | 60kv,2ma | 일본 |  | 본체, 충전기 세트(110V), USB 케이블(검정색), Battery-2ea,센서2.0,가방,가방끈
2024 | ADX4000W | 17 | ADX4000W | 60KV, 2mA | 일본 | Dexcowin Japan | 본체, 충전기 세트(110V), USB 케이블(검정색), Battery-2ea,센서2.0,가방,가방끈 | 41M24A0014 | 2024-01-12 | ADX4000W | 60kv,2ma | 일본 |  | 본체, 충전기 세트(110V), USB 케이블(검정색), Battery-2ea,센서2.0,가방,가방끈
2024 | ADX4000W | 18 | ADX4000W | 60KV, 2mA | 일본 | Dexcowin Japan | 본체, 충전기 세트(110V), USB 케이블(검정색), Battery-2ea,센서2.0,가방,가방끈 | 41M24A0015 | 2024-01-12 | ADX4000W | 60kv,2ma | 일본 |  | 본체, 충전기 세트(110V), USB 케이블(검정색), Battery-2ea,센서2.0,가방,가방끈
2024 | ADX4000W | 19 | ADX4000W | 60KV, 2mA | 일본 | Dexcowin Japan | 본체, 충전기 세트(110V), USB 케이블(검정색), Battery-2ea,센서1.0,가방,가방끈 | 41M24B0017 | 2024-02-27 | ADX4000W | 60kv,2ma | 일본 |  | 본체, 충전기 세트(110V), USB 케이블(검정색), Battery-2ea,센서1.0,가방,가방끈
2024 | ADX4000W | 20 | ADX4000W | 60KV, 2mA | 일본 | Dexcowin Japan | 본체, 충전기 세트(110V), USB 케이블(검정색), Battery-2ea,센서1.0,가방,가방끈 | 41M24B0018 | 2024-02-27 | ADX4000W | 60kv,2ma | 일본 |  | 본체, 충전기 세트(110V), USB 케이블(검정색), Battery-2ea,센서1.0,가방,가방끈
2024 | ADX4000W | 21 | ADX4000W | 60KV, 2mA | 일본 | Dexcowin Japan | 본체, 충전기 세트(110V), USB 케이블(검정색), Battery-2ea,센서1.0,가방,가방끈 | 41M24B0019 | 2024-02-27 | ADX4000W | 60kv,2ma | 일본 |  | 본체, 충전기 세트(110V), USB 케이블(검정색), Battery-2ea,센서1.0,가방,가방끈
2024 | ADX4000W | 22 | ADX4000W | 60KV, 2mA | 일본 | Dexcowin Japan | 본체, 충전기 세트(110V), USB 케이블(검정색), Battery-2ea,센서1.0,가방,가방끈 | 41M24B0020 | 2024-02-27 | ADX4000W | 60kv,2ma | 일본 |  | 본체, 충전기 세트(110V), USB 케이블(검정색), Battery-2ea,센서1.0,가방,가방끈
2024 | ADX4000W | 23 | ADX4000W | 60KV, 2mA | 일본 | Dexcowin Japan | 본체, 충전기 세트(110V), USB 케이블(검정색), Battery-2ea,센서1.0,가방,가방끈 | 41M24B0021 | 2024-02-27 | ADX4000W | 60kv,2ma | 일본 |  | 본체, 충전기 세트(110V), USB 케이블(검정색), Battery-2ea,센서1.0,가방,가방끈
2024 | ADX4000W | 24 | ADX4000W | 60KV, 2mA | 일본 | Dexcowin Japan | 본체, 충전기 세트(110V), USB 케이블(검정색), Battery-2ea,센서1.0,가방,가방끈 | 41M24B0022 | 2024-02-27 | ADX4000W | 60kv,2ma | 일본 |  | 본체, 충전기 세트(110V), USB 케이블(검정색), Battery-2ea,센서1.0,가방,가방끈
2024 | ADX4000W | 25 | ADX4000W | 60KV, 2mA | 일본 | Dexcowin Japan | 본체, 충전기 세트(110V), USB 케이블(검정색), Battery-2ea,센서1.0,가방,가방끈 | 41M24B0023 | 2024-02-27 | ADX4000W | 60kv,2ma | 일본 |  | 본체, 충전기 세트(110V), USB 케이블(검정색), Battery-2ea,센서1.0,가방,가방끈
2024 | ADX4000W | 26 | ADX4000W | 60KV, 2mA | 일본 | Dexcowin Japan | 본체, 충전기 세트(110V), USB 케이블(검정색), Battery-2ea,센서2.0,가방,가방끈 | 41M24B0024 | 2024-02-27 | ADX4000W | 60kv,2ma | 일본 |  | 본체, 충전기 세트(110V), USB 케이블(검정색), Battery-2ea,센서2.0,가방,가방끈
2024 | ADX4000W | 27 | ADX4000W | 60KV, 2mA | 일본 | Dexcowin Japan | 본체, 충전기 세트(110V), USB 케이블(검정색), Battery-2ea,센서2.0,가방,가방끈 | 41M24B0025 | 2024-02-27 | ADX4000W | 60kv,2ma | 일본 |  | 본체, 충전기 세트(110V), USB 케이블(검정색), Battery-2ea,센서2.0,가방,가방끈
2024 | ADX4000W | 28 | ADX4000W | 60KV, 2mA | 일본 | Dexcowin Japan | 본체, 충전기 세트(110V), USB 케이블(검정색), Battery-2ea,센서2.0,가방,가방끈 | 41M24B0026 | 2024-02-27 | ADX4000W | 60kv,2ma | 일본 |  | 본체, 충전기 세트(110V), USB 케이블(검정색), Battery-2ea,센서2.0,가방,가방끈
2024 | ADX4000W | 29 | ADX4000W | 60KV, 2mA | 일본 | Dexcowin Japan | 본체, 충전기 세트(110V), USB 케이블(검정색), Battery-2ea,센서1.0,가방,가방끈 | 41M24G0027 | 2024-07-18 | ADX4000W | 60kv,2ma | 일본 |  | 본체, 충전기 세트(110V), USB 케이블(검정색), Battery-2ea,센서1.0,가방,가방끈
2024 | ADX4000W | 30 | ADX4000W | 60KV, 2mA | 일본 | Dexcowin Japan | 본체, 충전기 세트(110V), USB 케이블(검정색), Battery-2ea,센서1.0,가방,가방끈 | 41M24G0028 | 2024-07-18 | ADX4000W | 60kv,2ma | 일본 |  | 본체, 충전기 세트(110V), USB 케이블(검정색), Battery-2ea,센서1.0,가방,가방끈
2024 | ADX4000W | 31 | ADX4000W | 60KV, 2mA | 일본 | Dexcowin Japan | 본체, 충전기 세트(110V), USB 케이블(검정색), Battery-2ea,센서1.0,가방,가방끈 | 41M24G0029 | 2024-07-18 | ADX4000W | 60kv,2ma | 일본 |  | 본체, 충전기 세트(110V), USB 케이블(검정색), Battery-2ea,센서1.0,가방,가방끈
2024 | ADX4000W | 32 | ADX4000W | 60KV, 2mA | 일본 | Dexcowin Japan | 본체, 충전기 세트(110V), USB 케이블(검정색), Battery-2ea,센서1.0,가방,가방끈 | 41M24G0030 | 2024-07-18 | ADX4000W | 60kv,2ma | 일본 |  | 본체, 충전기 세트(110V), USB 케이블(검정색), Battery-2ea,센서1.0,가방,가방끈
2024 | ADX4000W | 33 | ADX4000W | 60KV, 2mA | 일본 | Dexcowin Japan | 본체, 충전기 세트(110V), USB 케이블(검정색), Battery-2ea,센서1.0,가방,가방끈 | 41M24G0031 | 2024-07-18 | ADX4000W | 60kv,2ma | 일본 |  | 본체, 충전기 세트(110V), USB 케이블(검정색), Battery-2ea,센서1.0,가방,가방끈
2024 | ADX4000W | 34 | ADX4000W | 60KV, 2mA | 일본 | Dexcowin Japan | 본체, 충전기 세트(110V), USB 케이블(검정색), Battery-2ea,센서1.0,가방,가방끈 | 41M24G0032 | 2024-07-18 | ADX4000W | 60kv,2ma | 일본 |  | 본체, 충전기 세트(110V), USB 케이블(검정색), Battery-2ea,센서1.0,가방,가방끈
2024 | ADX4000W | 35 | ADX4000W | 60KV, 2mA | 일본 | Dexcowin Japan | 본체, 충전기 세트(110V), USB 케이블(검정색), Battery-2ea,센서1.0,가방,가방끈 | 41M24G0033 | 2024-07-18 | ADX4000W | 60kv,2ma | 일본 |  | 본체, 충전기 세트(110V), USB 케이블(검정색), Battery-2ea,센서1.0,가방,가방끈
2024 | ADX4000W | 36 | ADX4000W | 60KV, 2mA | 일본 | Dexcowin Japan | 본체, 충전기 세트(110V), USB 케이블(검정색), Battery-2ea,센서2.0,가방,가방끈 | 41M24G0034 | 2024-07-18 | ADX4000W | 60kv,2ma | 일본 |  | 본체, 충전기 세트(110V), USB 케이블(검정색), Battery-2ea,센서2.0,가방,가방끈
2024 | ADX4000W | 37 | ADX4000W | 60KV, 2mA | 일본 | Dexcowin Japan | 본체, 충전기 세트(110V), USB 케이블(검정색), Battery-2ea,센서2.0,가방,가방끈 | 41M24G0035 | 2024-07-18 | ADX4000W | 60kv,2ma | 일본 |  | 본체, 충전기 세트(110V), USB 케이블(검정색), Battery-2ea,센서2.0,가방,가방끈
2024 | ADX4000W | 38 | ADX4000W | 60KV, 2mA | 일본 | Dexcowin Japan | 본체, 충전기 세트(110V), USB 케이블(검정색), Battery-2ea,센서2.0,가방,가방끈 | 41M24G0036 | 2024-07-18 | ADX4000W | 60kv,2ma | 일본 |  | 본체, 충전기 세트(110V), USB 케이블(검정색), Battery-2ea,센서2.0,가방,가방끈
2024 | ADX4000W | 39 | ADX4000W | 60KV, 2mA | 일본 | Dexcowin Japan | 본체, 충전기 세트(110V), USB 케이블(검정색), Battery-2ea,센서1.0,가방,가방끈 | 41M24J0037 | 2024-10-10 | ADX4000W | 60kv,2ma | 일본 |  | 본체, 충전기 세트(110V), USB 케이블(검정색), Battery-2ea,센서1.0,가방,가방끈
2024 | ADX4000W | 40 | ADX4000W | 60KV, 2mA | 일본 | Dexcowin Japan | 본체, 충전기 세트(110V), USB 케이블(검정색), Battery-2ea,센서1.0,가방,가방끈 | 41M24J0038 | 2024-10-10 | ADX4000W | 60kv,2ma | 일본 |  | 본체, 충전기 세트(110V), USB 케이블(검정색), Battery-2ea,센서1.0,가방,가방끈
2024 | ADX4000W | 41 | ADX4000W | 60KV, 2mA | 일본 | Dexcowin Japan | 본체, 충전기 세트(110V), USB 케이블(검정색), Battery-2ea,센서1.0,가방,가방끈 | 41M24J0039 | 2024-10-10 | ADX4000W | 60kv,2ma | 일본 |  | 본체, 충전기 세트(110V), USB 케이블(검정색), Battery-2ea,센서1.0,가방,가방끈
2024 | ADX4000W | 42 | ADX4000W | 60KV, 2mA | 일본 | Dexcowin Japan | 본체, 충전기 세트(110V), USB 케이블(검정색), Battery-2ea,센서1.0,가방,가방끈 | 41M24J0040 | 2024-10-10 | ADX4000W | 60kv,2ma | 일본 |  | 본체, 충전기 세트(110V), USB 케이블(검정색), Battery-2ea,센서1.0,가방,가방끈
2024 | ADX4000W | 43 | ADX4000W | 60KV, 2mA | 일본 | Dexcowin Japan | 본체, 충전기 세트(110V), USB 케이블(검정색), Battery-2ea,센서1.0,가방,가방끈 | 41M24J0041 | 2024-10-10 | ADX4000W | 60kv,2ma | 일본 |  | 본체, 충전기 세트(110V), USB 케이블(검정색), Battery-2ea,센서1.0,가방,가방끈
2024 | ADX4000W | 44 | ADX4000W | 60KV, 2mA | 일본 | Dexcowin Japan | 본체, 충전기 세트(110V), USB 케이블(검정색), Battery-2ea,센서1.0,가방,가방끈 | 41M24J0042 | 2024-10-10 | ADX4000W | 60kv,2ma | 일본 |  | 본체, 충전기 세트(110V), USB 케이블(검정색), Battery-2ea,센서1.0,가방,가방끈
2024 | ADX4000W | 45 | ADX4000W | 60KV, 2mA | 일본 | Dexcowin Japan | 본체, 충전기 세트(110V), USB 케이블(검정색), Battery-2ea,센서2.0,가방,가방끈,쉴드 10EA | 41M24J0043 | 2024-10-10 | ADX4000W | 60kv,2ma | 일본 |  | 본체, 충전기 세트(110V), USB 케이블(검정색), Battery-2ea,센서2.0,가방,가방끈,쉴드 10EA
2024 | ADX4000W | 46 | ADX4000W | 60KV, 2mA | 일본 | Dexcowin Japan | 본체, 충전기 세트(110V), USB 케이블(검정색), Battery-2ea,센서2.0,가방,가방끈 | 41M24J0044 | 2024-10-29 | ADX4000W | 60kv,2ma | 일본 |  | 본체, 충전기 세트(110V), USB 케이블(검정색), Battery-2ea,센서2.0,가방,가방끈
2024 | ADX4000W | 47 | ADX4000W | 60KV, 2mA | 일본 | Dexcowin Japan | 본체, 충전기 세트(110V), USB 케이블(검정색), Battery-2ea,센서2.0,가방,가방끈 | 41M24J0045 | 2024-10-29 | ADX4000W | 60kv,2ma | 일본 |  | 본체, 충전기 세트(110V), USB 케이블(검정색), Battery-2ea,센서2.0,가방,가방끈
2024 | ADX4000W | 48 | ADX4000W | 60KV, 2mA | 일본 | Dexcowin Japan | 본체, 충전기 세트(110V), USB 케이블(검정색), Battery-2ea,센서2.0,가방,가방끈 | 41M24J0046 | 2024-10-29 | ADX4000W | 60kv,2ma | 일본 |  | 본체, 충전기 세트(110V), USB 케이블(검정색), Battery-2ea,센서2.0,가방,가방끈
2024 | ADX6000시리즈 | 4 | ADX6000FB | 80kv,5mA | 카자흐스탄 | Medivide | 본체(6홀 브라켓), 21v충전기및크래들 셋트(3구접지220V), 리모콘, 배터리2EA, 가방,실드(하단뚫림), 스탠드1SET,가방,CD,스킨가드(고정) | 6FM24B0001 | 2024-02-20 | ADX6000FB | 80kv,5ma | 카자흐스탄 |  | 본체(6홀 브라켓), 21v충전기및크래들 셋트(3구접지220V), 리모콘, 배터리2EA, 가방,실드(하단뚫림), 스탠드1SET,가방,CD,스킨가드(고정)
2024 | ADX6000시리즈 | 5 | ADX6000FB | 80kv,5mA | 미얀마 | Zeya & Associates Co., Ltd | 본체(6홀 브라켓), 21v충전기및크래들 셋트(220V,C type), 리모콘, 배터리2EA, 가방,실드(하단뚫림), 가방,CD,스킨가드(고정), 디텍터 3세트, 노트북 3세트 | 6FM24B0002 | 2024-03-04 | ADX6000FB | 80kv,5ma | 미얀마 |  | 본체(6홀 브라켓), 21v충전기및크래들 셋트(220V,C type), 리모콘, 배터리2EA, 가방,실드(하단뚫림), 가방,CD,스킨가드(고정), 디텍터 3세트, 노트북 3세트
2024 | ADX6000시리즈 | 6 | ADX6000FB | 80kv,5mA | 미얀마 | Zeya & Associates Co., Ltd | 본체(6홀 브라켓), 21v충전기및크래들 셋트(220V,C type), 리모콘, 배터리2EA, 가방,실드(하단뚫림), 가방,CD,스킨가드(고정) | 6FM24B0003 | 2024-03-04 | ADX6000FB | 80kv,5ma | 미얀마 |  | 본체(6홀 브라켓), 21v충전기및크래들 셋트(220V,C type), 리모콘, 배터리2EA, 가방,실드(하단뚫림), 가방,CD,스킨가드(고정)
2024 | ADX6000시리즈 | 7 | ADX6000FB | 80kv,5mA | 미얀마 | Zeya & Associates Co., Ltd | 본체(6홀 브라켓), 21v충전기및크래들 셋트(220V,C type), 리모콘, 배터리2EA, 가방,실드(하단뚫림), 가방,CD,스킨가드(고정) | 6FM24B0004 | 2024-03-04 | ADX6000FB | 80kv,5ma | 미얀마 |  | 본체(6홀 브라켓), 21v충전기및크래들 셋트(220V,C type), 리모콘, 배터리2EA, 가방,실드(하단뚫림), 가방,CD,스킨가드(고정)
2024 | ADX6000시리즈 | 8 | ADX6000FB | 70~90kv,1~6mA | 인도 | Analyticals Medical Technologies Pvt Ltd | 본체(6홀 브라켓), 25V충전기및크래들 셋트(3구접지220V), 리모콘, 배터리2EA, 가방, 가방 | 6FM24B0005 | 2024-03-04 | ADX6000FB | 70~90kv,1~6ma | 인도 |  | 본체(6홀 브라켓), 25V충전기및크래들 셋트(3구접지220V), 리모콘, 배터리2EA, 가방, 가방
2024 | ADX6000시리즈 | 9 | ADX6000FB | 70~90kv,1~6mA | 인도 | Analyticals Medical Technologies Pvt Ltd | 본체(6홀 브라켓), 25V충전기및크래들 셋트(3구접지220V), 리모콘, 배터리2EA, 가방, 가방 | 6FM24B0006 | 2024-03-04 | ADX6000FB | 70~90kv,1~6ma | 인도 |  | 본체(6홀 브라켓), 25V충전기및크래들 셋트(3구접지220V), 리모콘, 배터리2EA, 가방, 가방
2024 | ADX6000시리즈 | 10 | ADX6000FB | 70~90kv,1~6mA | 인도 | Analyticals Medical Technologies Pvt Ltd | 본체(6홀 브라켓), 25V충전기및크래들 셋트(3구접지220V), 리모콘, 배터리2EA, 가방, 가방 | 6FM24B0007 | 2024-03-04 | ADX6000FB | 70~90kv,1~6ma | 인도 |  | 본체(6홀 브라켓), 25V충전기및크래들 셋트(3구접지220V), 리모콘, 배터리2EA, 가방, 가방
2024 | ADX6000시리즈 | 11 | ADX6000FB | 70~90kv,1~6mA | 인도 | Analyticals Medical Technologies Pvt Ltd | 본체(6홀 브라켓), 25V충전기및크래들 셋트(3구접지220V), 리모콘, 배터리2EA, 가방, 가방 | 6FM24B0008 | 2024-03-04 | ADX6000FB | 70~90kv,1~6ma | 인도 |  | 본체(6홀 브라켓), 25V충전기및크래들 셋트(3구접지220V), 리모콘, 배터리2EA, 가방, 가방
2024 | ADX6000시리즈 | 12 | ADX6000FB | 70~90kv,1~6mA | 인도 | Analyticals Medical Technologies Pvt Ltd | 본체(6홀 브라켓), 25V충전기및크래들 셋트(3구접지220V), 리모콘, 배터리2EA, 가방, 가방 | 6FM24B0009 | 2024-03-04 | ADX6000FB | 70~90kv,1~6ma | 인도 |  | 본체(6홀 브라켓), 25V충전기및크래들 셋트(3구접지220V), 리모콘, 배터리2EA, 가방, 가방
2024 | ADX6000시리즈 | 13 | ADX6000FB | 70~90kv,1~6mA | 인도 | Analyticals Medical Technologies Pvt Ltd | 본체(6홀 브라켓), 25V충전기및크래들 셋트(3구접지220V), 리모콘, 배터리2EA, 가방, 가방 | 6FM24B0010 | 2024-03-04 | ADX6000FB | 70~90kv,1~6ma | 인도 |  | 본체(6홀 브라켓), 25V충전기및크래들 셋트(3구접지220V), 리모콘, 배터리2EA, 가방, 가방
2024 | ADX6000시리즈 | 14 | ADX6000FB | 70~90kv,1~6mA | 인도 | Analyticals Medical Technologies Pvt Ltd | 본체(6홀 브라켓), 25V충전기및크래들 셋트(3구접지220V), 리모콘, 배터리2EA, 가방, 가방 | 6FM24B0011 | 2024-03-04 | ADX6000FB | 70~90kv,1~6ma | 인도 |  | 본체(6홀 브라켓), 25V충전기및크래들 셋트(3구접지220V), 리모콘, 배터리2EA, 가방, 가방
2024 | ADX6000시리즈 | 15 | ADX6000FB | 70~90kv,1~6mA | 인도 | Analyticals Medical Technologies Pvt Ltd | 본체(6홀 브라켓), 25V충전기및크래들 셋트(3구접지220V), 리모콘, 배터리2EA, 가방, 가방 | 6FM24B0012 | 2024-03-04 | ADX6000FB | 70~90kv,1~6ma | 인도 |  | 본체(6홀 브라켓), 25V충전기및크래들 셋트(3구접지220V), 리모콘, 배터리2EA, 가방, 가방
2024 | ADX6000시리즈 | 16 | ADX6000FB | 70~90kv,1~6mA | 인도 | Analyticals Medical Technologies Pvt Ltd | 본체(6홀 브라켓), 25V충전기및크래들 셋트(3구접지220V), 리모콘, 배터리2EA, 가방, 가방 | 6FM24B0013 | 2024-03-04 | ADX6000FB | 70~90kv,1~6ma | 인도 |  | 본체(6홀 브라켓), 25V충전기및크래들 셋트(3구접지220V), 리모콘, 배터리2EA, 가방, 가방
2024 | ADX6000시리즈 | 17 | ADX6000FB | 70~90kv,1~6mA | 인도 | Analyticals Medical Technologies Pvt Ltd | 본체(6홀 브라켓), 25V충전기및크래들 셋트(3구접지220V), 리모콘, 배터리2EA, 가방, 가방 | 6FM24B0014 | 2024-03-04 | ADX6000FB | 70~90kv,1~6ma | 인도 |  | 본체(6홀 브라켓), 25V충전기및크래들 셋트(3구접지220V), 리모콘, 배터리2EA, 가방, 가방
2024 | ADX6000시리즈 | 18 | ADX6000S | 80kv,5mA | USA | Dexcowin Global | 본체(6홀 브라켓), 21V충전기및크래들 셋트(미국용), 리모콘, 탈착배터리2EA, 가방, 스킨가드,줄자,각도기,실드,퀵가이드 | 6SM24C0015 | 2024-03-21 | ADX6000S | 80kv,5ma | USA |  | 본체(6홀 브라켓), 21V충전기및크래들 셋트(미국용), 리모콘, 탈착배터리2EA, 가방, 스킨가드,줄자,각도기,실드,퀵가이드
2024 | ADX6000시리즈 | 19 | ADX6000S | 80kv,5mA | USA | Dexcowin Global | 본체(6홀 브라켓), 21V충전기및크래들 셋트(미국용), 리모콘, 탈착배터리2EA, 가방, 스킨가드,줄자,각도기,실드,퀵가이드 | 6SM24C0016 | 2024-03-21 | ADX6000S | 80kv,5ma | USA |  | 본체(6홀 브라켓), 21V충전기및크래들 셋트(미국용), 리모콘, 탈착배터리2EA, 가방, 스킨가드,줄자,각도기,실드,퀵가이드
2024 | ADX6000시리즈 | 20 | ADX6000S | 80kv,5mA | USA | Dexcowin Global | 본체(6홀 브라켓), 21V충전기및크래들 셋트(미국용), 리모콘, 탈착배터리2EA, 가방, 스킨가드,줄자,각도기,실드,퀵가이드 | 6SM24C0017 | 2024-03-21 | ADX6000S | 80kv,5ma | USA |  | 본체(6홀 브라켓), 21V충전기및크래들 셋트(미국용), 리모콘, 탈착배터리2EA, 가방, 스킨가드,줄자,각도기,실드,퀵가이드
2024 | ADX6000시리즈 | 21 | ADX6000S | 80kv,5mA | USA | Dexcowin Global | 본체(6홀 브라켓), 21V충전기및크래들 셋트(미국용), 리모콘, 탈착배터리2EA, 가방, 스킨가드,줄자,각도기,실드,퀵가이드 | 6SM24D0018 | 2024-04-12 | ADX6000S | 80kv,5ma | USA |  | 본체(6홀 브라켓), 21V충전기및크래들 셋트(미국용), 리모콘, 탈착배터리2EA, 가방, 스킨가드,줄자,각도기,실드,퀵가이드
2024 | ADX6000시리즈 | 22 | ADX6000S | 80kv,5mA | USA | Dexcowin Global | 본체(6홀 브라켓), 21V충전기및크래들 셋트(미국용), 리모콘, 탈착배터리2EA, 가방, 스킨가드,줄자,각도기,실드,퀵가이드 | 6SM24D0019 | 2024-04-12 | ADX6000S | 80kv,5ma | USA |  | 본체(6홀 브라켓), 21V충전기및크래들 셋트(미국용), 리모콘, 탈착배터리2EA, 가방, 스킨가드,줄자,각도기,실드,퀵가이드
2024 | ADX6000시리즈 | 23 | ADX6000S | 80kv,5mA | USA | Dexcowin Global | 본체(6홀 브라켓), 21V충전기및크래들 셋트(미국용), 리모콘, 탈착배터리2EA, 가방, 스킨가드,줄자,각도기,실드,퀵가이드 | 6SM24D0020 | 2024-04-12 | ADX6000S | 80kv,5ma | USA |  | 본체(6홀 브라켓), 21V충전기및크래들 셋트(미국용), 리모콘, 탈착배터리2EA, 가방, 스킨가드,줄자,각도기,실드,퀵가이드
2024 | ADX6000시리즈 | 24 | ADX6000S | 80kv,5mA | USA | Dexcowin Global | 본체(6홀 브라켓), 21V충전기및크래들 셋트(미국용), 리모콘, 탈착배터리2EA, 가방, 스킨가드,줄자,각도기,실드,퀵가이드 | 6SM24D0021 | 2024-04-12 | ADX6000S | 80kv,5ma | USA |  | 본체(6홀 브라켓), 21V충전기및크래들 셋트(미국용), 리모콘, 탈착배터리2EA, 가방, 스킨가드,줄자,각도기,실드,퀵가이드
2024 | ADX6000시리즈 | 25 | ADX6000S | 80kv,5mA | USA | Dexcowin Global | 본체(6홀 브라켓), 21V충전기및크래들 셋트(미국용), 리모콘, 탈착배터리2EA, 가방, 스킨가드,줄자,각도기,실드,퀵가이드 | 6SM24D0022 | 2024-04-12 | ADX6000S | 80kv,5ma | USA |  | 본체(6홀 브라켓), 21V충전기및크래들 셋트(미국용), 리모콘, 탈착배터리2EA, 가방, 스킨가드,줄자,각도기,실드,퀵가이드
2024 | ADX6000시리즈 | 26 | ADX6000S | 80kv,5mA | USA | Dexcowin Global | 본체(6홀 브라켓), 21V충전기및크래들 셋트(미국용), 리모콘, 탈착배터리2EA, 가방, 스킨가드,줄자,각도기,실드,퀵가이드 | 6SM24D0023 | 2024-04-12 | ADX6000S | 80kv,5ma | USA |  | 본체(6홀 브라켓), 21V충전기및크래들 셋트(미국용), 리모콘, 탈착배터리2EA, 가방, 스킨가드,줄자,각도기,실드,퀵가이드
2024 | ADX6000시리즈 | 27 | ADX6000S | 80kv,5mA | USA | Dexcowin Global | 본체(6홀 브라켓), 21V충전기및크래들 셋트(미국용), 리모콘, 탈착배터리2EA, 가방, 스킨가드,줄자,각도기,실드,퀵가이드 | 6SM24D0024 | 2024-04-12 | ADX6000S | 80kv,5ma | USA |  | 본체(6홀 브라켓), 21V충전기및크래들 셋트(미국용), 리모콘, 탈착배터리2EA, 가방, 스킨가드,줄자,각도기,실드,퀵가이드
2024 | ADX6000시리즈 | 28 | ADX6000FB | 80kv,5mA | 한국_인화메디칼 | 연세온가족소아청소년과의원 | 본체(6홀 브라켓), 21V충전기및크래들 셋트(3구접지220V), 리모콘,스킨가드, 배터리2EA, 가방, 퀵가이드,스탠드1set | 6FM24D0025 | 2024-05-02 | ADX6000FB | 80kv,5ma | 한국_인화메디칼 |  | 본체(6홀 브라켓), 21V충전기및크래들 셋트(3구접지220V), 리모콘,스킨가드, 배터리2EA, 가방, 퀵가이드,스탠드1set
2024 | ADX6000시리즈 | 29 | ADX6000FB | 80kv,5mA | 한국_나우메디컬 | 장성병원 | 본체(6홀 브라켓), 21V충전기및크래들 셋트(3구접지220V), 리모콘,스킨가드, 배터리2EA, 가방, 퀵가이드, 체스트 & 베드 스탠드 | 6FM24D0026 | 2024-06-05 | ADX6000FB | 80kv,5ma | 한국_나우메디컬 |  | 본체(6홀 브라켓), 21V충전기및크래들 셋트(3구접지220V), 리모콘,스킨가드, 배터리2EA, 가방, 퀵가이드, 체스트 & 베드 스탠드
2024 | ADX6000시리즈 | 30 | ADX6000FB | 80kv,5mA | 인도네시아 | PT. Permana Putra Mandiri | 본체(6홀 브라켓), 21V충전기및크래들 셋트(3구접지220V), 리모콘,스킨가드, 배터리2EA, 가방, 퀵가이드, 풋스위치 | 6FM24D0027 | 2024-06-11 | ADX6000FB | 80kv,5ma | 인도네시아 |  | 본체(6홀 브라켓), 21V충전기및크래들 셋트(3구접지220V), 리모콘,스킨가드, 배터리2EA, 가방, 퀵가이드, 풋스위치
2024 | ADX6000시리즈 | 31 | ADX6000FB | 80kv,5mA | 우크라이나 | HLR | 본체(6홀 브라켓), 21V충전기및크래들 셋트(3구접지220V), 리모콘,스킨가드,실드, 배터리2EA, 가방, 퀵가이드, 스탠드2set, 픽젠디텍터 3set | 6FM24D0028 | 2024-06-25 | ADX6000FB | 80kv,5ma | 우크라이나 |  | 본체(6홀 브라켓), 21V충전기및크래들 셋트(3구접지220V), 리모콘,스킨가드,실드, 배터리2EA, 가방, 퀵가이드, 스탠드2set, 픽젠디텍터 3set
2024 | ADX6000시리즈 | 32 | ADX6000FB | 80kv,5mA | 우크라이나 | HLR | 본체(6홀 브라켓), 21V충전기및크래들 셋트(3구접지220V), 리모콘,스킨가드,실드, 배터리2EA, 가방, 퀵가이드 | 6FM24D0029 | 2024-06-25 | ADX6000FB | 80kv,5ma | 우크라이나 |  | 본체(6홀 브라켓), 21V충전기및크래들 셋트(3구접지220V), 리모콘,스킨가드,실드, 배터리2EA, 가방, 퀵가이드
2024 | ADX6000시리즈 | 33 | ADX6000FB | 80kv,5mA | 우크라이나 | HLR | 본체(6홀 브라켓), 21V충전기및크래들 셋트(3구접지220V), 리모콘,스킨가드,실드, 배터리2EA, 가방, 퀵가이드 | 6FM24D0030 | 2024-06-25 | ADX6000FB | 80kv,5ma | 우크라이나 |  | 본체(6홀 브라켓), 21V충전기및크래들 셋트(3구접지220V), 리모콘,스킨가드,실드, 배터리2EA, 가방, 퀵가이드
2024 | ADX6000시리즈 | 34 | ADX6000FB | 80kv,5mA | 우크라이나 | HLR | 본체(6홀 브라켓), 21V충전기및크래들 셋트(3구접지220V), 리모콘,스킨가드,실드, 배터리2EA, 가방, 퀵가이드 | 6FM24D0031 | 2024-06-25 | ADX6000FB | 80kv,5ma | 우크라이나 |  | 본체(6홀 브라켓), 21V충전기및크래들 셋트(3구접지220V), 리모콘,스킨가드,실드, 배터리2EA, 가방, 퀵가이드
2024 | ADX6000시리즈 | 35 | ADX6000FB | 80kv,5mA | 우크라이나 | HLR | 본체(6홀 브라켓), 21V충전기및크래들 셋트(3구접지220V), 리모콘,스킨가드,실드, 배터리2EA, 가방, 퀵가이드 | 6FM24D0032 | 2024-06-25 | ADX6000FB | 80kv,5ma | 우크라이나 |  | 본체(6홀 브라켓), 21V충전기및크래들 셋트(3구접지220V), 리모콘,스킨가드,실드, 배터리2EA, 가방, 퀵가이드
2024 | ADX6000시리즈 | 36 | ADX6000FB | 80kv,5mA | 인도네시아 | PT. Permana Putra Mandiri | 본체(6홀 브라켓), 21V충전기및크래들 셋트(3구접지220V), 리모콘,스킨가드, 배터리2EA, 가방, 퀵가이드 | 6FM24D0033 | 2024-07-11 | ADX6000FB | 80kv,5ma | 인도네시아 |  | 본체(6홀 브라켓), 21V충전기및크래들 셋트(3구접지220V), 리모콘,스킨가드, 배터리2EA, 가방, 퀵가이드
2024 | ADX6000시리즈 | 37 | ADX6000FB | 80kv,5mA | 쿠웨이트 | Diversity Tech | 본체(6홀 브라켓), 21V충전기및크래들 셋트(3구접지220V), 리모콘,스킨가드, 배터리3EA, 가방, 퀵가이드 | 6FM24D0034 | 2024-07-10 | ADX6000FB | 80kv,5ma | 쿠웨이트 |  | 본체(6홀 브라켓), 21V충전기및크래들 셋트(3구접지220V), 리모콘,스킨가드, 배터리3EA, 가방, 퀵가이드
2024 | ADX6000시리즈 | 38 | ADX6000FB | 80kv,5mA | 이탈리아 | Assing S.p.A | 본체(6홀 브라켓), 21V충전기및크래들 셋트(3구접지220V), 리모콘,쉴드,스킨가드, 배터리2EA, 가방, 퀵가이드,AllMyT Stand 1 대 | 6FM24D0035 | 2024-07-23 | ADX6000FB | 80kv,5ma | 이탈리아 |  | 본체(6홀 브라켓), 21V충전기및크래들 셋트(3구접지220V), 리모콘,쉴드,스킨가드, 배터리2EA, 가방, 퀵가이드,AllMyT Stand 1 대
2024 | ADX6000시리즈 | 39 | ADX6000FB | 80kv,5mA | 한국 | 디알텍 | 본체(6홀 브라켓), 21V충전기및크래들 셋트(3구접지220V), 리모콘,스킨가드, 배터리2EA, 가방, 퀵가이드,스탠드5set | 6FM24D0036 | 2024-08-13 | ADX6000FB | 80kv,5ma | 한국 |  | 본체(6홀 브라켓), 21V충전기및크래들 셋트(3구접지220V), 리모콘,스킨가드, 배터리2EA, 가방, 퀵가이드,스탠드5set
2024 | ADX6000시리즈 | 40 | ADX6000FB | 80kv,5mA | 한국 | 디알텍 | 본체(6홀 브라켓), 21V충전기및크래들 셋트(3구접지220V), 리모콘,스킨가드, 배터리2EA, 가방, 퀵가이드 | 6FM24D0037 | 2024-08-13 | ADX6000FB | 80kv,5ma | 한국 |  | 본체(6홀 브라켓), 21V충전기및크래들 셋트(3구접지220V), 리모콘,스킨가드, 배터리2EA, 가방, 퀵가이드
2024 | ADX6000시리즈 | 41 | ADX6000FB | 80kv,5mA | 한국 | 디알텍 | 본체(6홀 브라켓), 21V충전기및크래들 셋트(3구접지220V), 리모콘,스킨가드, 배터리2EA, 가방, 퀵가이드 | 6FM24D0038 | 2024-08-13 | ADX6000FB | 80kv,5ma | 한국 |  | 본체(6홀 브라켓), 21V충전기및크래들 셋트(3구접지220V), 리모콘,스킨가드, 배터리2EA, 가방, 퀵가이드
2024 | ADX6000시리즈 | 42 | ADX6000FB | 80kv,5mA | 한국 | 디알텍 | 본체(6홀 브라켓), 21V충전기및크래들 셋트(3구접지220V), 리모콘,스킨가드, 배터리2EA, 가방, 퀵가이드 | 6FM24D0039 | 2024-08-13 | ADX6000FB | 80kv,5ma | 한국 |  | 본체(6홀 브라켓), 21V충전기및크래들 셋트(3구접지220V), 리모콘,스킨가드, 배터리2EA, 가방, 퀵가이드
2024 | ADX6000시리즈 | 43 | ADX6000FB | 80kv,5mA | 한국 | 디알텍 | 본체(6홀 브라켓), 21V충전기및크래들 셋트(3구접지220V), 리모콘,스킨가드, 배터리2EA, 가방, 퀵가이드 | 6FM24D0040 | 2024-08-13 | ADX6000FB | 80kv,5ma | 한국 |  | 본체(6홀 브라켓), 21V충전기및크래들 셋트(3구접지220V), 리모콘,스킨가드, 배터리2EA, 가방, 퀵가이드
2024 | ADX6000시리즈 | 44 | ADX6000FB | 80kv,5mA | 카자흐스탄 | Medivide | 본체(6홀 브라켓), 21v충전기및크래들 셋트(3구접지220V), 리모콘, 배터리2EA, 가방,실드(하단뚫림), 가방,스킨가드(고정),퀵 가이드, 스탠드1SET | 6FM24D0041 | 2024-09-30 | ADX6000FB | 80kv,5ma | 카자흐스탄 |  | 본체(6홀 브라켓), 21v충전기및크래들 셋트(3구접지220V), 리모콘, 배터리2EA, 가방,실드(하단뚫림), 가방,스킨가드(고정),퀵 가이드, 스탠드1SET
2024 | ADX6000시리즈 | 45 | ADX6000FB | 80kv,5mA | 카자흐스탄 | Medivide | 본체(6홀 브라켓), 21v충전기및크래들 셋트(3구접지220V), 리모콘, 배터리2EA, 가방,실드(하단뚫림), 가방,스킨가드(고정),퀵 가이드, 스탠드1SET | 6FM24D0042 | 2024-09-30 | ADX6000FB | 80kv,5ma | 카자흐스탄 |  | 본체(6홀 브라켓), 21v충전기및크래들 셋트(3구접지220V), 리모콘, 배터리2EA, 가방,실드(하단뚫림), 가방,스킨가드(고정),퀵 가이드, 스탠드1SET
2024 | ADX6000시리즈 | 46 | ADX6000FB | 80kv,5mA | 러시아 | IP Tsizina S. A | 본체(6홀 브라켓), 21V충전기및크래들 셋트(3구접지220V), 리모콘,스킨가드(고정), 배터리2EA, 가방, 퀵가이드,실드,PIXX1717 디텍터 센서1EA, AllMyT stand 1SET | 6FM24D0043 | 2024-09-27 | ADX6000FB | 80kv,5ma | 러시아 |  | 본체(6홀 브라켓), 21V충전기및크래들 셋트(3구접지220V), 리모콘,스킨가드(고정), 배터리2EA, 가방, 퀵가이드,실드,PIXX1717 디텍터 센서1EA, AllMyT stand 1SET
2024 | ADX6000시리즈 | 47 | ADX6000FB | 80kv,5mA | 카자흐스탄 | Medivide | 본체(6홀 브라켓), 21V충전기및크래들 셋트(3구접지220V), 리모콘,스킨가드, 배터리2EA, 가방, 퀵가이드, 접이식 스탠드 2SET | 6FM24D0044 | 2024-11-04 | ADX6000FB | 80kv,5ma | 카자흐스탄 |  | 본체(6홀 브라켓), 21V충전기및크래들 셋트(3구접지220V), 리모콘,스킨가드, 배터리2EA, 가방, 퀵가이드, 접이식 스탠드 2SET
2024 | ADX6000시리즈 | 48 | ADX6000FB | 80kv,5mA | 카자흐스탄 | Medivide | 본체(6홀 브라켓), 21V충전기및크래들 셋트(3구접지220V), 리모콘,스킨가드, 배터리2EA, 가방, 퀵가이드 | 6FM24D0045 | 2024-11-04 | ADX6000FB | 80kv,5ma | 카자흐스탄 |  | 본체(6홀 브라켓), 21V충전기및크래들 셋트(3구접지220V), 리모콘,스킨가드, 배터리2EA, 가방, 퀵가이드
2024 | ADX6000시리즈 | 49 | ADX6000FB | 80kv,5mA | 카자흐스탄 | Medivide | 본체(6홀 브라켓), 21V충전기및크래들 셋트(3구접지220V), 리모콘,스킨가드, 배터리2EA, 가방, 퀵가이드 | 6FM24D0046 | 2024-12-10 | ADX6000FB | 80kv,5ma | 카자흐스탄 |  | 본체(6홀 브라켓), 21V충전기및크래들 셋트(3구접지220V), 리모콘,스킨가드, 배터리2EA, 가방, 퀵가이드
2024 | ADX6000시리즈 | 59 | ADX6000s | 80kv,5mA | USA | Dexcowin Global | 본체(6홀 브라켓), 21V충전기및크래들 셋트(미국용), 리모콘, 탈착배터리2EA, 가방, 스킨가드,줄자,각도기,실드,퀵가이드 | 6SM24E0056 | 2024-05-27 | ADX6000s | 80kv,5ma | USA |  | 본체(6홀 브라켓), 21V충전기및크래들 셋트(미국용), 리모콘, 탈착배터리2EA, 가방, 스킨가드,줄자,각도기,실드,퀵가이드
2024 | ADX6000시리즈 | 60 | ADX6000s | 80kv,5mA | USA | Dexcowin Global | 본체(6홀 브라켓), 21V충전기및크래들 셋트(미국용), 리모콘, 탈착배터리2EA, 가방, 스킨가드,줄자,각도기,실드,퀵가이드 | 6SM24E0057 | 2024-05-27 | ADX6000s | 80kv,5ma | USA |  | 본체(6홀 브라켓), 21V충전기및크래들 셋트(미국용), 리모콘, 탈착배터리2EA, 가방, 스킨가드,줄자,각도기,실드,퀵가이드
2024 | ADX6000시리즈 | 61 | ADX6000s | 80kv,5mA | USA | Dexcowin Global | 본체(6홀 브라켓), 21V충전기및크래들 셋트(미국용), 리모콘, 탈착배터리2EA, 가방, 스킨가드,줄자,각도기,실드,퀵가이드 | 6SM24E0058 | 2024-05-27 | ADX6000s | 80kv,5ma | USA |  | 본체(6홀 브라켓), 21V충전기및크래들 셋트(미국용), 리모콘, 탈착배터리2EA, 가방, 스킨가드,줄자,각도기,실드,퀵가이드
2024 | ADX6000시리즈 | 62 | ADX6000s | 80kv,5mA | USA | Dexcowin Global | 본체(6홀 브라켓), 21V충전기및크래들 셋트(미국용), 리모콘, 탈착배터리2EA, 가방, 스킨가드,줄자,각도기,실드,퀵가이드 | 6SM24E0059 | 2024-05-27 | ADX6000s | 80kv,5ma | USA |  | 본체(6홀 브라켓), 21V충전기및크래들 셋트(미국용), 리모콘, 탈착배터리2EA, 가방, 스킨가드,줄자,각도기,실드,퀵가이드
2024 | ADX6000시리즈 | 63 | ADX6000s | 80kv,5mA | USA | Dexcowin Global | 본체(6홀 브라켓), 21V충전기및크래들 셋트(미국용), 리모콘, 탈착배터리2EA, 가방, 스킨가드,줄자,각도기,실드,퀵가이드 | 6SM24G0060 | 2024-07-09 | ADX6000s | 80kv,5ma | USA |  | 본체(6홀 브라켓), 21V충전기및크래들 셋트(미국용), 리모콘, 탈착배터리2EA, 가방, 스킨가드,줄자,각도기,실드,퀵가이드
2024 | ADX6000시리즈 | 64 | ADX6000s | 80kv,5mA | USA | Dexcowin Global | 본체(6홀 브라켓), 21V충전기및크래들 셋트(미국용), 리모콘, 탈착배터리2EA, 가방, 스킨가드,줄자,각도기,실드,퀵가이드 | 6SM24G0061 | 2024-07-09 | ADX6000s | 80kv,5ma | USA |  | 본체(6홀 브라켓), 21V충전기및크래들 셋트(미국용), 리모콘, 탈착배터리2EA, 가방, 스킨가드,줄자,각도기,실드,퀵가이드
2024 | ADX6000시리즈 | 65 | ADX6000s | 80kv,5mA | USA | Dexcowin Global | 본체(6홀 브라켓), 21V충전기및크래들 셋트(미국용), 리모콘, 탈착배터리2EA, 가방, 스킨가드,줄자,각도기,실드,퀵가이드 | 6SM24G0062 | 2024-07-09 | ADX6000s | 80kv,5ma | USA |  | 본체(6홀 브라켓), 21V충전기및크래들 셋트(미국용), 리모콘, 탈착배터리2EA, 가방, 스킨가드,줄자,각도기,실드,퀵가이드
2024 | ADX6000시리즈 | 66 | ADX6000s | 80kv,5mA | USA | Dexcowin Global | 본체(6홀 브라켓), 21V충전기및크래들 셋트(미국용), 리모콘, 탈착배터리2EA, 가방, 스킨가드,줄자,각도기,실드,퀵가이드 | 6SM24G0063 | 2024-07-09 | ADX6000s | 80kv,5ma | USA |  | 본체(6홀 브라켓), 21V충전기및크래들 셋트(미국용), 리모콘, 탈착배터리2EA, 가방, 스킨가드,줄자,각도기,실드,퀵가이드
2024 | ADX6000시리즈 | 67 | ADX6000s | 80kv,5mA | USA | Dexcowin Global | 본체(6홀 브라켓), 21V충전기및크래들 셋트(미국용), 리모콘, 탈착배터리2EA, 가방, 스킨가드,줄자,각도기,실드,퀵가이드 | 6SM24G0064 | 2024-07-09 | ADX6000s | 80kv,5ma | USA |  | 본체(6홀 브라켓), 21V충전기및크래들 셋트(미국용), 리모콘, 탈착배터리2EA, 가방, 스킨가드,줄자,각도기,실드,퀵가이드
2024 | ADX6000시리즈 | 68 | ADX6000s | 80kv,5mA | USA | Dexcowin Global | 본체(6홀 브라켓), 21V충전기및크래들 셋트(미국용), 리모콘, 탈착배터리2EA, 가방, 스킨가드,줄자,각도기,실드,퀵가이드 | 6SM24G0065 | 2024-07-09 | ADX6000s | 80kv,5ma | USA |  | 본체(6홀 브라켓), 21V충전기및크래들 셋트(미국용), 리모콘, 탈착배터리2EA, 가방, 스킨가드,줄자,각도기,실드,퀵가이드
2024 | ADX6000시리즈 | 69 | ADX6000s | 80kv,5mA | USA | Dexcowin Global | 본체(6홀 브라켓), 21V충전기및크래들 셋트(미국용), 리모콘, 탈착배터리2EA, 가방, 스킨가드,줄자,각도기,실드,퀵가이드 | 6SM24G0066 | 2024-07-09 | ADX6000s | 80kv,5ma | USA |  | 본체(6홀 브라켓), 21V충전기및크래들 셋트(미국용), 리모콘, 탈착배터리2EA, 가방, 스킨가드,줄자,각도기,실드,퀵가이드
2024 | ADX6000시리즈 | 70 | ADX6000s | 80kv,5mA | USA | Dexcowin Global | 본체(6홀 브라켓), 21V충전기및크래들 셋트(미국용), 리모콘, 탈착배터리2EA, 가방, 스킨가드,줄자,각도기,실드,퀵가이드 | 6SM24G0067 | 2024-07-09 | ADX6000s | 80kv,5ma | USA |  | 본체(6홀 브라켓), 21V충전기및크래들 셋트(미국용), 리모콘, 탈착배터리2EA, 가방, 스킨가드,줄자,각도기,실드,퀵가이드
2024 | ADX6000시리즈 | 71 | ADX6000s | 80kv,5mA | USA | Dexcowin Global | 본체(6홀 브라켓), 21V충전기및크래들 셋트(미국용), 리모콘, 탈착배터리2EA, 가방, 스킨가드,줄자,각도기,실드,퀵가이드 | 6SM24G0068 | 2024-07-09 | ADX6000s | 80kv,5ma | USA |  | 본체(6홀 브라켓), 21V충전기및크래들 셋트(미국용), 리모콘, 탈착배터리2EA, 가방, 스킨가드,줄자,각도기,실드,퀵가이드
2024 | ADX6000시리즈 | 72 | ADX6000s | 80kv,5mA | USA | Dexcowin Global | 본체(6홀 브라켓), 21V충전기및크래들 셋트(미국용), 리모콘, 탈착배터리2EA, 가방, 스킨가드,줄자,각도기,실드,퀵가이드 | 6SM24G0069 | 2024-07-09 | ADX6000s | 80kv,5ma | USA |  | 본체(6홀 브라켓), 21V충전기및크래들 셋트(미국용), 리모콘, 탈착배터리2EA, 가방, 스킨가드,줄자,각도기,실드,퀵가이드
2024 | ADX6000시리즈 | 73 | ADX6000FB | 80kv,5mA | 이탈리아 | Advaced Technology | 본체(6홀 브라켓), 21V충전기및크래들 셋트(220V), 리모콘, 탈착배터리2EA, 가방, 스킨가드,실드,퀵가이드 | 6FM24L0070 | 2024-12-09 | ADX6000FB | 80kv,5ma | 이탈리아 |  | 본체(6홀 브라켓), 21V충전기및크래들 셋트(220V), 리모콘, 탈착배터리2EA, 가방, 스킨가드,실드,퀵가이드
2024 | ADX6000시리즈 | 74 | ADX6000FB | 80kv,5mA | 카자흐스탄 | Medivide | 본체(6홀 브라켓), 21V충전기및크래들 셋트(220V), 리모콘, 탈착배터리2EA, 가방, 스킨가드,실드,퀵가이드 | 6FM24L0071 | 2024-12-10 | ADX6000FB | 80kv,5ma | 카자흐스탄 |  | 본체(6홀 브라켓), 21V충전기및크래들 셋트(220V), 리모콘, 탈착배터리2EA, 가방, 스킨가드,실드,퀵가이드
2024 | ADX6000시리즈 | 75 | ADX6000FB | 80kv,5mA | 카자흐스탄 | Medivide | 본체(6홀 브라켓), 21V충전기및크래들 셋트(220V), 리모콘, 탈착배터리2EA, 가방, 스킨가드,실드,퀵가이드 | 6FM24L0072 | 2024-12-10 | ADX6000FB | 80kv,5ma | 카자흐스탄 |  | 본체(6홀 브라켓), 21V충전기및크래들 셋트(220V), 리모콘, 탈착배터리2EA, 가방, 스킨가드,실드,퀵가이드
2024 | COCOON | 4 | DX-7020 | 70kv,2mA | 베트남 | TKG | 기본 스위치 에이밍 본체,크래들,충전기셋트(220V),실드,넥스트랩(포켓),CD,가방,Rex2 Elite 센서9개 | 74M24A0001 | 2024-01-10 | DX-7020 | 70kv,2ma | 베트남 |  | 기본 스위치 에이밍 본체,크래들,충전기셋트(220V),실드,넥스트랩(포켓),CD,가방,Rex2 Elite 센서9개
2024 | COCOON | 5 | DX-7020 | 70kv,2mA | 베트남 | TKG | 기본 스위치 에이밍 본체,크래들,충전기셋트(220V),실드,넥스트랩(포켓),CD,가방 | 74M24A0002 | 2024-01-10 | DX-7020 | 70kv,2ma | 베트남 |  | 기본 스위치 에이밍 본체,크래들,충전기셋트(220V),실드,넥스트랩(포켓),CD,가방
2024 | COCOON | 6 | DX-7020 | 70kv,2mA | USA | CBi | 본체(cbi로고,cocoon로고및덱스코윈로고없는것),크래들,충전기셋트(미국용),실드8T,넥스트랩(포켓),가방(로고없는것),외부배터리,변환젠더,퀵가이드 | 74V24A2003 | 2024-01-26 | DX-7020 | 70kv,2ma | USA |  | 본체(cbi로고,cocoon로고및덱스코윈로고없는것),크래들,충전기셋트(미국용),실드8T,넥스트랩(포켓),가방(로고없는것),외부배터리,변환젠더,퀵가이드
2024 | COCOON | 7 | DX-7020 | 70kv,2mA | USA | CBi | 본체(cbi로고,cocoon로고및덱스코윈로고없는것),크래들,충전기셋트(미국용),실드8T,넥스트랩(포켓),가방(로고없는것),외부배터리,변환젠더,퀵가이드 | 74V24A2004 | 2024-01-26 | DX-7020 | 70kv,2ma | USA |  | 본체(cbi로고,cocoon로고및덱스코윈로고없는것),크래들,충전기셋트(미국용),실드8T,넥스트랩(포켓),가방(로고없는것),외부배터리,변환젠더,퀵가이드
2024 | COCOON | 8 | DX-7020 | 70kv,2mA | USA | CBi | 본체(cbi로고,cocoon로고및덱스코윈로고없는것),크래들,충전기셋트(미국용),실드8T,넥스트랩(포켓),가방(로고없는것),외부배터리,변환젠더,퀵가이드 | 74V24A2005 | 2024-01-26 | DX-7020 | 70kv,2ma | USA |  | 본체(cbi로고,cocoon로고및덱스코윈로고없는것),크래들,충전기셋트(미국용),실드8T,넥스트랩(포켓),가방(로고없는것),외부배터리,변환젠더,퀵가이드
2024 | COCOON | 9 | DX-7020 | 70kv,2mA | USA | CBi | 본체(cbi로고,cocoon로고및덱스코윈로고없는것),크래들,충전기셋트(미국용),실드8T,넥스트랩(포켓),가방(로고없는것),외부배터리,변환젠더,퀵가이드 | 74V24A2006 | 2024-01-26 | DX-7020 | 70kv,2ma | USA |  | 본체(cbi로고,cocoon로고및덱스코윈로고없는것),크래들,충전기셋트(미국용),실드8T,넥스트랩(포켓),가방(로고없는것),외부배터리,변환젠더,퀵가이드
2024 | COCOON | 10 | DX-7020 | 70kv,2mA | USA | Dexcowin Global | 본체,크래들,충전기셋트(미국용),실드,넥스트랩(포켓),외부배터리1EA,변환젠더,CD,퀵가이드,보증서,가방 | 74V24A1007 | 2024-01-30 | DX-7020 | 70kv,2ma | USA |  | 본체,크래들,충전기셋트(미국용),실드,넥스트랩(포켓),외부배터리1EA,변환젠더,CD,퀵가이드,보증서,가방
2024 | COCOON | 11 | DX-7020 | 70kv,2mA | USA | Dexcowin Global | 본체,크래들,충전기셋트(미국용),실드,넥스트랩(포켓),외부배터리1EA,변환젠더,CD,퀵가이드,보증서,가방 | 74V24A1008 | 2024-01-30 | DX-7020 | 70kv,2ma | USA |  | 본체,크래들,충전기셋트(미국용),실드,넥스트랩(포켓),외부배터리1EA,변환젠더,CD,퀵가이드,보증서,가방
2024 | COCOON | 12 | DX-7020 | 70kv,2mA | USA | Dexcowin Global | 본체,크래들,충전기셋트(미국용),실드,넥스트랩(포켓),외부배터리1EA,변환젠더,CD,퀵가이드,보증서,가방 | 74V24A1009 | 2024-01-30 | DX-7020 | 70kv,2ma | USA |  | 본체,크래들,충전기셋트(미국용),실드,넥스트랩(포켓),외부배터리1EA,변환젠더,CD,퀵가이드,보증서,가방
2024 | COCOON | 13 | DX-7020 | 70kv,2mA | USA | Dexcowin Global | 본체,크래들,충전기셋트(미국용),실드,넥스트랩(포켓),외부배터리1EA,변환젠더,CD,퀵가이드,보증서,가방 | 74V24A1010 | 2024-01-30 | DX-7020 | 70kv,2ma | USA |  | 본체,크래들,충전기셋트(미국용),실드,넥스트랩(포켓),외부배터리1EA,변환젠더,CD,퀵가이드,보증서,가방
2024 | COCOON | 14 | DX-7020 | 70kv,2mA | USA | Dexcowin Global | 본체,크래들,충전기셋트(미국용),실드,넥스트랩(포켓),외부배터리1EA,변환젠더,CD,퀵가이드,보증서,가방 | 74V24A1011 | 2024-01-30 | DX-7020 | 70kv,2ma | USA |  | 본체,크래들,충전기셋트(미국용),실드,넥스트랩(포켓),외부배터리1EA,변환젠더,CD,퀵가이드,보증서,가방
2024 | COCOON | 15 | DX-7020 | 70kv,2mA | USA | Dexcowin Global | 본체,크래들,충전기셋트(미국용),실드,넥스트랩(포켓),외부배터리1EA,변환젠더,CD,퀵가이드,보증서,가방 | 74V24A1012 | 2024-01-30 | DX-7020 | 70kv,2ma | USA |  | 본체,크래들,충전기셋트(미국용),실드,넥스트랩(포켓),외부배터리1EA,변환젠더,CD,퀵가이드,보증서,가방
2024 | COCOON | 16 | DX-7020 | 70kv,2mA | USA | Dexcowin Global | 본체,크래들,충전기셋트(미국용),실드,넥스트랩(포켓),외부배터리1EA,변환젠더,CD,퀵가이드,보증서,가방 | 74V24A1013 | 2024-01-30 | DX-7020 | 70kv,2ma | USA |  | 본체,크래들,충전기셋트(미국용),실드,넥스트랩(포켓),외부배터리1EA,변환젠더,CD,퀵가이드,보증서,가방
2024 | COCOON | 17 | DX-7020 | 70kv,2mA | USA | Dexcowin Global | 본체,크래들,충전기셋트(미국용),실드,넥스트랩(포켓),외부배터리1EA,변환젠더,CD,퀵가이드,보증서,가방 | 74V24A1014 | 2024-01-30 | DX-7020 | 70kv,2ma | USA |  | 본체,크래들,충전기셋트(미국용),실드,넥스트랩(포켓),외부배터리1EA,변환젠더,CD,퀵가이드,보증서,가방
2024 | COCOON | 18 | DX-7020 | 70kv,2mA | USA | Dexcowin Global | 본체,크래들,충전기셋트(미국용),실드,넥스트랩(포켓),외부배터리1EA,변환젠더,CD,퀵가이드,보증서,가방 | 74V24A1015 | 2024-01-30 | DX-7020 | 70kv,2ma | USA |  | 본체,크래들,충전기셋트(미국용),실드,넥스트랩(포켓),외부배터리1EA,변환젠더,CD,퀵가이드,보증서,가방
2024 | COCOON | 19 | DX-7020 | 70kv,2mA | USA | Dexcowin Global | 본체,크래들,충전기셋트(미국용),실드,넥스트랩(포켓),외부배터리1EA,변환젠더,CD,퀵가이드,보증서,가방 | 74V24A1016 | 2024-01-30 | DX-7020 | 70kv,2ma | USA |  | 본체,크래들,충전기셋트(미국용),실드,넥스트랩(포켓),외부배터리1EA,변환젠더,CD,퀵가이드,보증서,가방
2024 | COCOON | 20 | DX-7020 | 70kv,2mA | USA | Dexcowin Global | 본체,크래들,충전기셋트(미국용),실드,넥스트랩(포켓),외부배터리1EA,변환젠더,CD,퀵가이드,보증서,가방 | 74V24A1017 | 2024-01-30 | DX-7020 | 70kv,2ma | USA |  | 본체,크래들,충전기셋트(미국용),실드,넥스트랩(포켓),외부배터리1EA,변환젠더,CD,퀵가이드,보증서,가방
2024 | COCOON | 21 | DX-7020 | 70kv,2mA | USA | Dexcowin Global | 본체,크래들,충전기셋트(미국용),실드,넥스트랩(포켓),외부배터리1EA,변환젠더,CD,퀵가이드,보증서,가방 | 74V24A1018 | 2024-01-30 | DX-7020 | 70kv,2ma | USA |  | 본체,크래들,충전기셋트(미국용),실드,넥스트랩(포켓),외부배터리1EA,변환젠더,CD,퀵가이드,보증서,가방
2024 | COCOON | 22 | DX-7020 | 70kv,2mA | USA | Dexcowin Global | 본체,크래들,충전기셋트(미국용),실드,넥스트랩(포켓),외부배터리1EA,변환젠더,CD,퀵가이드,보증서,가방 | 74V24A1019 | 2024-01-30 | DX-7020 | 70kv,2ma | USA |  | 본체,크래들,충전기셋트(미국용),실드,넥스트랩(포켓),외부배터리1EA,변환젠더,CD,퀵가이드,보증서,가방
2024 | COCOON | 23 | DX-7020 | 70kv,2mA | USA | Dexcowin Global | 본체,크래들,충전기셋트(미국용),실드,넥스트랩(포켓),외부배터리1EA,변환젠더,CD,퀵가이드,보증서,가방 | 74V24A1020 | 2024-01-30 | DX-7020 | 70kv,2ma | USA |  | 본체,크래들,충전기셋트(미국용),실드,넥스트랩(포켓),외부배터리1EA,변환젠더,CD,퀵가이드,보증서,가방
2024 | COCOON | 24 | DX-7020 | 70kv,2mA | USA | Dexcowin Global | 본체,크래들,충전기셋트(미국용),실드,넥스트랩(포켓),외부배터리1EA,변환젠더,CD,퀵가이드,보증서,가방 | 74V24A1021 | 2024-01-30 | DX-7020 | 70kv,2ma | USA |  | 본체,크래들,충전기셋트(미국용),실드,넥스트랩(포켓),외부배터리1EA,변환젠더,CD,퀵가이드,보증서,가방
2024 | COCOON | 25 | DX-7020 | 70kv,2mA | USA | Dexcowin Global | 본체,크래들,충전기셋트(미국용),실드,넥스트랩(포켓),외부배터리1EA,변환젠더,CD,퀵가이드,보증서,가방 | 74V24A1022 | 2024-01-30 | DX-7020 | 70kv,2ma | USA |  | 본체,크래들,충전기셋트(미국용),실드,넥스트랩(포켓),외부배터리1EA,변환젠더,CD,퀵가이드,보증서,가방
2024 | COCOON | 26 | DX-7020 | 70kv,2mA | USA | Dexcowin Global | 본체,크래들,충전기셋트(미국용),실드,넥스트랩(포켓),외부배터리1EA,변환젠더,CD,퀵가이드,보증서,가방 | 74V24A1023 | 2024-01-30 | DX-7020 | 70kv,2ma | USA |  | 본체,크래들,충전기셋트(미국용),실드,넥스트랩(포켓),외부배터리1EA,변환젠더,CD,퀵가이드,보증서,가방
2024 | COCOON | 27 | DX-7020 | 70kv,2mA | USA | Dexcowin Global | 본체,크래들,충전기셋트(미국용),실드,넥스트랩(포켓),외부배터리1EA,변환젠더,CD,퀵가이드,보증서,가방 | 74V24A1024 | 2024-01-30 | DX-7020 | 70kv,2ma | USA |  | 본체,크래들,충전기셋트(미국용),실드,넥스트랩(포켓),외부배터리1EA,변환젠더,CD,퀵가이드,보증서,가방
2024 | COCOON | 28 | DX-7020 | 70kv,2mA | USA | Dexcowin Global | 본체,크래들,충전기셋트(미국용),실드,넥스트랩(포켓),외부배터리1EA,변환젠더,CD,퀵가이드,보증서,가방 | 74V24A1025 | 2024-01-30 | DX-7020 | 70kv,2ma | USA |  | 본체,크래들,충전기셋트(미국용),실드,넥스트랩(포켓),외부배터리1EA,변환젠더,CD,퀵가이드,보증서,가방
2024 | COCOON | 29 | DX-7020 | 70kv,2mA | USA | Dexcowin Global | 본체,크래들,충전기셋트(미국용),실드,넥스트랩(포켓),외부배터리1EA,변환젠더,CD,퀵가이드,보증서,가방 | 74V24A1026 | 2024-01-30 | DX-7020 | 70kv,2ma | USA |  | 본체,크래들,충전기셋트(미국용),실드,넥스트랩(포켓),외부배터리1EA,변환젠더,CD,퀵가이드,보증서,가방
2024 | COCOON | 30 | DX-7020 | 70kv,2mA | USA | Dentimax | 본체,크래들,충전기셋트(미국용),실드,넥스트랩(포켓),외부배터리1EA,변환젠더,퀵가이드,보증서,가방 | 72M24B0027 | 2024-03-29 | DX-7020 | 70kv,2ma | USA |  | 본체,크래들,충전기셋트(미국용),실드,넥스트랩(포켓),외부배터리1EA,변환젠더,퀵가이드,보증서,가방
2024 | COCOON | 31 | DX-7020 | 70kv,2mA | USA | Dentimax | 본체,크래들,충전기셋트(미국용),실드,넥스트랩(포켓),외부배터리1EA,변환젠더,퀵가이드,보증서,가방 | 72M24B0028 | 2024-03-29 | DX-7020 | 70kv,2ma | USA |  | 본체,크래들,충전기셋트(미국용),실드,넥스트랩(포켓),외부배터리1EA,변환젠더,퀵가이드,보증서,가방
2024 | COCOON | 32 | DX-7020 | 70kv,2mA | USA | Vector | 본체,크래들,충전기셋트(미국용),실드,넥스트랩(포켓),외부배터리1EA,변환젠더,CD,퀵가이드,보증서,가방 | 72M24B0029 | 2024-03-27 | DX-7020 | 70kv,2ma | USA |  | 본체,크래들,충전기셋트(미국용),실드,넥스트랩(포켓),외부배터리1EA,변환젠더,CD,퀵가이드,보증서,가방
2024 | COCOON | 33 | DX-7020 | 70kv,2mA | USA | Vector | 본체,크래들,충전기셋트(미국용),실드,넥스트랩(포켓),외부배터리1EA,변환젠더,퀵가이드,보증서,가방 | 72M24B0030 | 2024-04-05 | DX-7020 | 70kv,2ma | USA |  | 본체,크래들,충전기셋트(미국용),실드,넥스트랩(포켓),외부배터리1EA,변환젠더,퀵가이드,보증서,가방
2024 | COCOON | 34 | DX-7020 | 70kv,2mA | USA | Vector | 본체,크래들,충전기셋트(미국용),실드,넥스트랩(포켓),외부배터리1EA,변환젠더,퀵가이드,보증서,가방 | 72M24B0031 | 2024-04-05 | DX-7020 | 70kv,2ma | USA |  | 본체,크래들,충전기셋트(미국용),실드,넥스트랩(포켓),외부배터리1EA,변환젠더,퀵가이드,보증서,가방
2024 | COCOON | 35 | DX-7020 | 70kv,2mA | USA | Vector | 본체,크래들,충전기셋트(미국용),실드,넥스트랩(포켓),외부배터리1EA,변환젠더,퀵가이드,보증서,가방 | 72M24B0032 | 2024-04-05 | DX-7020 | 70kv,2ma | USA |  | 본체,크래들,충전기셋트(미국용),실드,넥스트랩(포켓),외부배터리1EA,변환젠더,퀵가이드,보증서,가방
2024 | COCOON | 36 | DX-7020 | 70kv,2mA | USA | Vector | 본체,크래들,충전기셋트(미국용),실드,넥스트랩(포켓),외부배터리1EA,변환젠더,퀵가이드,보증서,가방 | 72M24B0033 | 2024-04-05 | DX-7020 | 70kv,2ma | USA |  | 본체,크래들,충전기셋트(미국용),실드,넥스트랩(포켓),외부배터리1EA,변환젠더,퀵가이드,보증서,가방
2024 | COCOON | 37 | DX-7020 | 70kv,2mA | USA | Vector | 본체,크래들,충전기셋트(미국용),실드,넥스트랩(포켓),외부배터리1EA,변환젠더,퀵가이드,보증서,가방 | 72M24B0034 | 2024-04-05 | DX-7020 | 70kv,2ma | USA |  | 본체,크래들,충전기셋트(미국용),실드,넥스트랩(포켓),외부배터리1EA,변환젠더,퀵가이드,보증서,가방
2024 | COCOON | 38 | DX-7020 | 70kv,2mA | USA | Vector | 본체,크래들,충전기셋트(미국용),실드,넥스트랩(포켓),외부배터리1EA,변환젠더,퀵가이드,보증서,가방 | 72M24B0035 | 2024-04-05 | DX-7020 | 70kv,2ma | USA |  | 본체,크래들,충전기셋트(미국용),실드,넥스트랩(포켓),외부배터리1EA,변환젠더,퀵가이드,보증서,가방
2024 | COCOON | 39 | DX-7020 | 70kv,2mA | USA | Vector | 본체,크래들,충전기셋트(미국용),실드,넥스트랩(포켓),외부배터리1EA,변환젠더,퀵가이드,보증서,가방 | 72M24B0036 | 2024-04-05 | DX-7020 | 70kv,2ma | USA |  | 본체,크래들,충전기셋트(미국용),실드,넥스트랩(포켓),외부배터리1EA,변환젠더,퀵가이드,보증서,가방
2024 | COCOON | 40 | DX-7020 | 70kv,2mA | USA | Vector | 본체,크래들,충전기셋트(미국용),실드,넥스트랩(포켓),외부배터리1EA,변환젠더,퀵가이드,보증서,가방 | 72M24B0037 | 2024-04-05 | DX-7020 | 70kv,2ma | USA |  | 본체,크래들,충전기셋트(미국용),실드,넥스트랩(포켓),외부배터리1EA,변환젠더,퀵가이드,보증서,가방
2024 | COCOON | 41 | DX-7020 | 70kv,2mA | USA | Vector | 본체,크래들,충전기셋트(미국용),실드,넥스트랩(포켓),외부배터리1EA,변환젠더,퀵가이드,보증서,가방 | 72M24B0038 | 2024-04-05 | DX-7020 | 70kv,2ma | USA |  | 본체,크래들,충전기셋트(미국용),실드,넥스트랩(포켓),외부배터리1EA,변환젠더,퀵가이드,보증서,가방
2024 | COCOON | 42 | DX-7020 | 70kv,2mA | USA | Vector | 본체,크래들,충전기셋트(미국용),실드,넥스트랩(포켓),외부배터리1EA,변환젠더,퀵가이드,보증서,가방 | 72M24B0039 | 2024-04-05 | DX-7020 | 70kv,2ma | USA |  | 본체,크래들,충전기셋트(미국용),실드,넥스트랩(포켓),외부배터리1EA,변환젠더,퀵가이드,보증서,가방
2024 | COCOON | 43 | DX-7020 | 70kv,2mA | USA | Vector | 본체,크래들,충전기셋트(미국용),실드,넥스트랩(포켓),외부배터리1EA,변환젠더,퀵가이드,보증서,가방 | 72M24B0040 | 2024-04-05 | DX-7020 | 70kv,2ma | USA |  | 본체,크래들,충전기셋트(미국용),실드,넥스트랩(포켓),외부배터리1EA,변환젠더,퀵가이드,보증서,가방
2024 | COCOON | 44 | DX-7020 | 70kv,2mA | USA | Vector | 본체,크래들,충전기셋트(미국용),실드,넥스트랩(포켓),외부배터리1EA,변환젠더,퀵가이드,보증서,가방 | 72M24B0041 | 2024-04-05 | DX-7020 | 70kv,2ma | USA |  | 본체,크래들,충전기셋트(미국용),실드,넥스트랩(포켓),외부배터리1EA,변환젠더,퀵가이드,보증서,가방
2024 | COCOON | 45 | DX-7020 | 70kv,2mA | USA | Vector | 본체,크래들,충전기셋트(미국용),실드,넥스트랩(포켓),외부배터리1EA,변환젠더,퀵가이드,보증서,가방 | 72M24B0042 | 2024-04-05 | DX-7020 | 70kv,2ma | USA |  | 본체,크래들,충전기셋트(미국용),실드,넥스트랩(포켓),외부배터리1EA,변환젠더,퀵가이드,보증서,가방
2024 | COCOON | 46 | DX-7020 | 70kv,2mA | USA | Vector | 본체,크래들,충전기셋트(미국용),실드,넥스트랩(포켓),외부배터리1EA,변환젠더,퀵가이드,보증서,가방 | 72M24B0043 | 2024-04-05 | DX-7020 | 70kv,2ma | USA |  | 본체,크래들,충전기셋트(미국용),실드,넥스트랩(포켓),외부배터리1EA,변환젠더,퀵가이드,보증서,가방
2024 | COCOON | 47 | DX-7020 | 70kv,2mA | USA | Vector | 본체,크래들,충전기셋트(미국용),실드,넥스트랩(포켓),외부배터리1EA,변환젠더,퀵가이드,보증서,가방 | 72M24B0044 | 2024-04-30 | DX-7020 | 70kv,2ma | USA |  | 본체,크래들,충전기셋트(미국용),실드,넥스트랩(포켓),외부배터리1EA,변환젠더,퀵가이드,보증서,가방
2024 | COCOON | 48 | DX-7020 | 70kv,2mA | USA | Vector | 본체,크래들,충전기셋트(미국용),실드,넥스트랩(포켓),외부배터리1EA,변환젠더,퀵가이드,보증서,가방 | 72M24B0045 | 2024-04-30 | DX-7020 | 70kv,2ma | USA |  | 본체,크래들,충전기셋트(미국용),실드,넥스트랩(포켓),외부배터리1EA,변환젠더,퀵가이드,보증서,가방
2024 | COCOON | 49 | DX-7020 | 70kv,2mA | USA | Vector | 본체,크래들,충전기셋트(미국용),실드,넥스트랩(포켓),외부배터리1EA,변환젠더,퀵가이드,보증서,가방 | 72M24B0046 | 2024-04-30 | DX-7020 | 70kv,2ma | USA |  | 본체,크래들,충전기셋트(미국용),실드,넥스트랩(포켓),외부배터리1EA,변환젠더,퀵가이드,보증서,가방
2024 | COCOON | 50 | DX-7020 | 70kv,2mA | USA | Vector | 본체,크래들,충전기셋트(미국용),실드,넥스트랩(포켓),외부배터리1EA,변환젠더,퀵가이드,보증서,가방 | 72M24B0047 | 2024-04-30 | DX-7020 | 70kv,2ma | USA |  | 본체,크래들,충전기셋트(미국용),실드,넥스트랩(포켓),외부배터리1EA,변환젠더,퀵가이드,보증서,가방
2024 | COCOON | 51 | DX-7020 | 70kv,2mA | USA | Vector | 본체,크래들,충전기셋트(미국용),실드,넥스트랩(포켓),외부배터리1EA,변환젠더,퀵가이드,보증서,가방 | 72M24B0048 | 2024-04-30 | DX-7020 | 70kv,2ma | USA |  | 본체,크래들,충전기셋트(미국용),실드,넥스트랩(포켓),외부배터리1EA,변환젠더,퀵가이드,보증서,가방
2024 | COCOON | 52 | DX-7020 | 70kv,2mA | USA | Vector | 본체,크래들,충전기셋트(미국용),실드,넥스트랩(포켓),외부배터리1EA,변환젠더,퀵가이드,보증서,가방 | 72M24B0049 | 2024-04-30 | DX-7020 | 70kv,2ma | USA |  | 본체,크래들,충전기셋트(미국용),실드,넥스트랩(포켓),외부배터리1EA,변환젠더,퀵가이드,보증서,가방
2024 | COCOON | 53 | DX-7020 | 70kv,2mA | USA | Vector | 본체,크래들,충전기셋트(미국용),실드,넥스트랩(포켓),외부배터리1EA,변환젠더,퀵가이드,보증서,가방 | 72M24B0050 | 2024-04-30 | DX-7020 | 70kv,2ma | USA |  | 본체,크래들,충전기셋트(미국용),실드,넥스트랩(포켓),외부배터리1EA,변환젠더,퀵가이드,보증서,가방
2024 | COCOON | 54 | DX-7020 | 70kv,2mA | USA | Vector | 본체,크래들,충전기셋트(미국용),실드,넥스트랩(포켓),외부배터리1EA,변환젠더,퀵가이드,보증서,가방 | 72M24B0051 | 2024-04-30 | DX-7020 | 70kv,2ma | USA |  | 본체,크래들,충전기셋트(미국용),실드,넥스트랩(포켓),외부배터리1EA,변환젠더,퀵가이드,보증서,가방
2024 | COCOON | 55 | DX-7020 | 70kv,2mA | USA | Vector | 본체,크래들,충전기셋트(미국용),실드,넥스트랩(포켓),외부배터리1EA,변환젠더,퀵가이드,보증서,가방 | 72M24B0052 | 2024-04-30 | DX-7020 | 70kv,2ma | USA |  | 본체,크래들,충전기셋트(미국용),실드,넥스트랩(포켓),외부배터리1EA,변환젠더,퀵가이드,보증서,가방
2024 | COCOON | 56 | DX-7020 | 70kv,2mA | USA | Vector | 본체,크래들,충전기셋트(미국용),실드,넥스트랩(포켓),외부배터리1EA,변환젠더,퀵가이드,보증서,가방 | 72M24B0053 | 2024-04-30 | DX-7020 | 70kv,2ma | USA |  | 본체,크래들,충전기셋트(미국용),실드,넥스트랩(포켓),외부배터리1EA,변환젠더,퀵가이드,보증서,가방
2024 | COCOON | 57 | DX-7020 | 70kv,2mA | USA | Vector | 본체,크래들,충전기셋트(미국용),실드,넥스트랩(포켓),외부배터리1EA,변환젠더,퀵가이드,보증서,가방 | 72M24B0054 | 2024-04-30 | DX-7020 | 70kv,2ma | USA |  | 본체,크래들,충전기셋트(미국용),실드,넥스트랩(포켓),외부배터리1EA,변환젠더,퀵가이드,보증서,가방
2024 | COCOON | 58 | DX-7020 | 70kv,2mA | USA | Vector | 본체,크래들,충전기셋트(미국용),실드,넥스트랩(포켓),외부배터리1EA,변환젠더,퀵가이드,보증서,가방 | 72M24B0055 | 2024-04-30 | DX-7020 | 70kv,2ma | USA |  | 본체,크래들,충전기셋트(미국용),실드,넥스트랩(포켓),외부배터리1EA,변환젠더,퀵가이드,보증서,가방
2024 | COCOON | 59 | DX-7020 | 70kv,2mA | USA | Vector | 본체,크래들,충전기셋트(미국용),실드,넥스트랩(포켓),외부배터리1EA,변환젠더,퀵가이드,보증서,가방 | 72M24B0056 | 2024-04-30 | DX-7020 | 70kv,2ma | USA |  | 본체,크래들,충전기셋트(미국용),실드,넥스트랩(포켓),외부배터리1EA,변환젠더,퀵가이드,보증서,가방
2024 | COCOON | 60 | DX-7020 | 70kv,2mA | USA | Vector | 본체,크래들,충전기셋트(미국용),실드,넥스트랩(포켓),외부배터리1EA,변환젠더,퀵가이드,보증서,가방 | 72M24B0057 | 2024-04-30 | DX-7020 | 70kv,2ma | USA |  | 본체,크래들,충전기셋트(미국용),실드,넥스트랩(포켓),외부배터리1EA,변환젠더,퀵가이드,보증서,가방
2024 | COCOON | 61 | DX-7020 | 70kv,2mA | USA | Vector | 본체,크래들,충전기셋트(미국용),실드,넥스트랩(포켓),외부배터리1EA,변환젠더,퀵가이드,보증서,가방 | 72M24B0058 | 2024-04-30 | DX-7020 | 70kv,2ma | USA |  | 본체,크래들,충전기셋트(미국용),실드,넥스트랩(포켓),외부배터리1EA,변환젠더,퀵가이드,보증서,가방
2024 | COCOON | 62 | DX-7020 | 70kv,2mA | USA | Vector | 본체,크래들,충전기셋트(미국용),실드,넥스트랩(포켓),외부배터리1EA,변환젠더,퀵가이드,보증서,가방 | 72M24B0059 | 2024-04-30 | DX-7020 | 70kv,2ma | USA |  | 본체,크래들,충전기셋트(미국용),실드,넥스트랩(포켓),외부배터리1EA,변환젠더,퀵가이드,보증서,가방
2024 | COCOON | 63 | DX-7020 | 70kv,2mA | USA | Dentimax | 본체,크래들,충전기셋트(미국용),실드,넥스트랩(포켓),외부배터리1EA,변환젠더,퀵가이드,보증서,가방 | 72M24B0060 | 2024-05-09 | DX-7020 | 70kv,2ma | USA |  | 본체,크래들,충전기셋트(미국용),실드,넥스트랩(포켓),외부배터리1EA,변환젠더,퀵가이드,보증서,가방
2024 | COCOON | 64 | DX-7020 | 70kv,2mA | USA | Dentimax | 본체,크래들,충전기셋트(미국용),실드,넥스트랩(포켓),외부배터리1EA,변환젠더,퀵가이드,보증서,가방 | 72M24B0061 | 2024-05-09 | DX-7020 | 70kv,2ma | USA |  | 본체,크래들,충전기셋트(미국용),실드,넥스트랩(포켓),외부배터리1EA,변환젠더,퀵가이드,보증서,가방
2024 | COCOON | 65 | DX-7020 | 70kv,2mA | USA | Dentimax | 본체,크래들,충전기셋트(미국용),실드,넥스트랩(포켓),외부배터리1EA,변환젠더,퀵가이드,보증서,가방 | 72M24B0062 | 2024-05-09 | DX-7020 | 70kv,2ma | USA |  | 본체,크래들,충전기셋트(미국용),실드,넥스트랩(포켓),외부배터리1EA,변환젠더,퀵가이드,보증서,가방
2024 | COCOON | 66 | DX-7020 | 70kv,2mA | USA | Dentimax | 본체,크래들,충전기셋트(미국용),실드,넥스트랩(포켓),외부배터리1EA,변환젠더,퀵가이드,보증서,가방 | 72M24B0063 | 2024-05-09 | DX-7020 | 70kv,2ma | USA |  | 본체,크래들,충전기셋트(미국용),실드,넥스트랩(포켓),외부배터리1EA,변환젠더,퀵가이드,보증서,가방
2024 | COCOON | 67 | DX-7020 | 70kv,2mA | USA | Dentimax | 본체,크래들,충전기셋트(미국용),실드,넥스트랩(포켓),외부배터리1EA,변환젠더,퀵가이드,보증서,가방 | 72M24B0064 | 2024-05-09 | DX-7020 | 70kv,2ma | USA |  | 본체,크래들,충전기셋트(미국용),실드,넥스트랩(포켓),외부배터리1EA,변환젠더,퀵가이드,보증서,가방
2024 | COCOON | 68 | DX-7020 | 70kv,2mA | USA | Vector | 본체,크래들,충전기셋트(미국용),실드,넥스트랩(포켓),외부배터리1EA,변환젠더,퀵가이드,보증서,가방 | 72M24B0065 | 2024-05-16 | DX-7020 | 70kv,2ma | USA |  | 본체,크래들,충전기셋트(미국용),실드,넥스트랩(포켓),외부배터리1EA,변환젠더,퀵가이드,보증서,가방
2024 | COCOON | 69 | DX-7020 | 70kv,2mA | USA | Vector | 본체,크래들,충전기셋트(미국용),실드,넥스트랩(포켓),외부배터리1EA,변환젠더,퀵가이드,보증서,가방 | 72M24B0066 | 2024-05-16 | DX-7020 | 70kv,2ma | USA |  | 본체,크래들,충전기셋트(미국용),실드,넥스트랩(포켓),외부배터리1EA,변환젠더,퀵가이드,보증서,가방
2024 | COCOON | 70 | DX-7020 | 70kv,2mA | USA | Vector | 본체,크래들,충전기셋트(미국용),실드,넥스트랩(포켓),외부배터리1EA,변환젠더,퀵가이드,보증서,가방 | 72M24B0067 | 2024-05-16 | DX-7020 | 70kv,2ma | USA |  | 본체,크래들,충전기셋트(미국용),실드,넥스트랩(포켓),외부배터리1EA,변환젠더,퀵가이드,보증서,가방
2024 | COCOON | 71 | DX-7020 | 70kv,2mA | USA | Vector | 본체,크래들,충전기셋트(미국용),실드,넥스트랩(포켓),외부배터리1EA,변환젠더,퀵가이드,보증서,가방 | 72M24B0068 | 2024-05-16 | DX-7020 | 70kv,2ma | USA |  | 본체,크래들,충전기셋트(미국용),실드,넥스트랩(포켓),외부배터리1EA,변환젠더,퀵가이드,보증서,가방
2024 | COCOON | 72 | DX-7020 | 70kv,2mA | USA | Vector | 본체,크래들,충전기셋트(미국용),실드,넥스트랩(포켓),외부배터리1EA,변환젠더,퀵가이드,보증서,가방 | 72M24B0069 | 2024-05-16 | DX-7020 | 70kv,2ma | USA |  | 본체,크래들,충전기셋트(미국용),실드,넥스트랩(포켓),외부배터리1EA,변환젠더,퀵가이드,보증서,가방
2024 | COCOON | 73 | DX-7020 | 70kv,2mA | USA | Vector | 본체,크래들,충전기셋트(미국용),실드,넥스트랩(포켓),외부배터리1EA,변환젠더,퀵가이드,보증서,가방 | 72M24B0070 | 2024-05-16 | DX-7020 | 70kv,2ma | USA |  | 본체,크래들,충전기셋트(미국용),실드,넥스트랩(포켓),외부배터리1EA,변환젠더,퀵가이드,보증서,가방
2024 | COCOON | 74 | DX-7020 | 70kv,2mA | USA | Vector | 본체,크래들,충전기셋트(미국용),실드,넥스트랩(포켓),외부배터리1EA,변환젠더,퀵가이드,보증서,가방 | 72M24B0071 | 2024-05-16 | DX-7020 | 70kv,2ma | USA |  | 본체,크래들,충전기셋트(미국용),실드,넥스트랩(포켓),외부배터리1EA,변환젠더,퀵가이드,보증서,가방
2024 | COCOON | 75 | DX-7020 | 70kv,2mA | USA | Vector | 본체,크래들,충전기셋트(미국용),실드,넥스트랩(포켓),외부배터리1EA,변환젠더,퀵가이드,보증서,가방 | 72M24B0072 | 2024-05-16 | DX-7020 | 70kv,2ma | USA |  | 본체,크래들,충전기셋트(미국용),실드,넥스트랩(포켓),외부배터리1EA,변환젠더,퀵가이드,보증서,가방
2024 | COCOON | 76 | DX-7020 | 70kv,2mA | USA | Vector | 본체,크래들,충전기셋트(미국용),실드,넥스트랩(포켓),외부배터리1EA,변환젠더,퀵가이드,보증서,가방 | 72M24B0073 | 2024-05-16 | DX-7020 | 70kv,2ma | USA |  | 본체,크래들,충전기셋트(미국용),실드,넥스트랩(포켓),외부배터리1EA,변환젠더,퀵가이드,보증서,가방
2024 | COCOON | 77 | DX-7020 | 70kv,2mA | USA | Vector | 본체,크래들,충전기셋트(미국용),실드,넥스트랩(포켓),외부배터리1EA,변환젠더,퀵가이드,보증서,가방 | 72M24B0074 | 2024-05-16 | DX-7020 | 70kv,2ma | USA |  | 본체,크래들,충전기셋트(미국용),실드,넥스트랩(포켓),외부배터리1EA,변환젠더,퀵가이드,보증서,가방
2024 | COCOON | 78 | DX-7020 | 70kv,2mA | USA | DentiMax | 본체,크래들,충전기셋트(미국용),실드,넥스트랩(포켓),외부배터리1EA,변환젠더,퀵가이드,보증서,가방 | 72M24B0075 | 2024-05-31 | DX-7020 | 70kv,2ma | USA |  | 본체,크래들,충전기셋트(미국용),실드,넥스트랩(포켓),외부배터리1EA,변환젠더,퀵가이드,보증서,가방
2024 | COCOON | 79 | DX-7020 | 70kv,2mA | USA | DentiMax | 본체,크래들,충전기셋트(미국용),실드,넥스트랩(포켓),외부배터리1EA,변환젠더,퀵가이드,보증서,가방 | 72M24B0076 | 2024-05-31 | DX-7020 | 70kv,2ma | USA |  | 본체,크래들,충전기셋트(미국용),실드,넥스트랩(포켓),외부배터리1EA,변환젠더,퀵가이드,보증서,가방
2024 | COCOON | 80 | DX-7020 | 70kv,2mA | USA | DentiMax | 본체,크래들,충전기셋트(미국용),실드,넥스트랩(포켓),외부배터리1EA,변환젠더,퀵가이드,보증서,가방 | 72M24B0077 | 2024-05-31 | DX-7020 | 70kv,2ma | USA |  | 본체,크래들,충전기셋트(미국용),실드,넥스트랩(포켓),외부배터리1EA,변환젠더,퀵가이드,보증서,가방
2024 | COCOON | 81 | DX-7020 | 70kv,2mA | USA | DentiMax | 본체,크래들,충전기셋트(미국용),실드,넥스트랩(포켓),외부배터리1EA,변환젠더,퀵가이드,보증서,가방 | 72M24B0078 | 2024-05-31 | DX-7020 | 70kv,2ma | USA |  | 본체,크래들,충전기셋트(미국용),실드,넥스트랩(포켓),외부배터리1EA,변환젠더,퀵가이드,보증서,가방
2024 | COCOON | 82 | DX-7020 | 70kv,2mA | USA | DentiMax | 본체,크래들,충전기셋트(미국용),실드,넥스트랩(포켓),외부배터리1EA,변환젠더,퀵가이드,보증서,가방 | 72M24B0079 | 2024-05-31 | DX-7020 | 70kv,2ma | USA |  | 본체,크래들,충전기셋트(미국용),실드,넥스트랩(포켓),외부배터리1EA,변환젠더,퀵가이드,보증서,가방
2024 | COCOON | 83 | DX-7020 | 70kv,2mA | USA | DentiMax | 본체,크래들,충전기셋트(미국용),실드,넥스트랩(포켓),외부배터리1EA,변환젠더,퀵가이드,보증서,가방 | 72M24B0080 | 2024-05-31 | DX-7020 | 70kv,2ma | USA |  | 본체,크래들,충전기셋트(미국용),실드,넥스트랩(포켓),외부배터리1EA,변환젠더,퀵가이드,보증서,가방
2024 | COCOON | 84 | DX-7020 | 70kv,2mA | USA | DentiMax | 본체,크래들,충전기셋트(미국용),실드,넥스트랩(포켓),외부배터리1EA,변환젠더,퀵가이드,보증서,가방 | 72M24B0081 | 2024-05-31 | DX-7020 | 70kv,2ma | USA |  | 본체,크래들,충전기셋트(미국용),실드,넥스트랩(포켓),외부배터리1EA,변환젠더,퀵가이드,보증서,가방
2024 | COCOON | 85 | DX-7020 | 70kv,2mA | USA | DentiMax | 본체,크래들,충전기셋트(미국용),실드,넥스트랩(포켓),외부배터리1EA,변환젠더,퀵가이드,보증서,가방 | 72M24B0082 | 2024-05-31 | DX-7020 | 70kv,2ma | USA |  | 본체,크래들,충전기셋트(미국용),실드,넥스트랩(포켓),외부배터리1EA,변환젠더,퀵가이드,보증서,가방
2024 | COCOON | 86 | DX-7020 | 70kv,2mA | USA | DentiMax | 본체,크래들,충전기셋트(미국용),실드,넥스트랩(포켓),외부배터리1EA,변환젠더,퀵가이드,보증서,가방 | 72M24B0083 | 2024-05-31 | DX-7020 | 70kv,2ma | USA |  | 본체,크래들,충전기셋트(미국용),실드,넥스트랩(포켓),외부배터리1EA,변환젠더,퀵가이드,보증서,가방
2024 | COCOON | 87 | DX-7020 | 70kv,2mA | USA | DentiMax | 본체,크래들,충전기셋트(미국용),실드,넥스트랩(포켓),외부배터리1EA,변환젠더,퀵가이드,보증서,가방 | 72M24B0084 | 2024-05-31 | DX-7020 | 70kv,2ma | USA |  | 본체,크래들,충전기셋트(미국용),실드,넥스트랩(포켓),외부배터리1EA,변환젠더,퀵가이드,보증서,가방
2024 | COCOON | 88 | DX-7020 | 70kv,2mA | USA | Vector | 본체,크래들,충전기셋트(미국용),실드,넥스트랩(포켓),외부배터리1EA,변환젠더,퀵가이드,보증서,가방 | 72M24B0085 | 2024-05-31 | DX-7020 | 70kv,2ma | USA |  | 본체,크래들,충전기셋트(미국용),실드,넥스트랩(포켓),외부배터리1EA,변환젠더,퀵가이드,보증서,가방
2024 | COCOON | 89 | DX-7020 | 70kv,2mA | USA | Vector | 본체,크래들,충전기셋트(미국용),실드,넥스트랩(포켓),외부배터리1EA,변환젠더,퀵가이드,보증서,가방 | 72M24B0086 | 2024-05-31 | DX-7020 | 70kv,2ma | USA |  | 본체,크래들,충전기셋트(미국용),실드,넥스트랩(포켓),외부배터리1EA,변환젠더,퀵가이드,보증서,가방
2024 | COCOON | 90 | DX-7020 | 70kv,2mA | USA | Vector | 본체,크래들,충전기셋트(미국용),실드,넥스트랩(포켓),외부배터리1EA,변환젠더,퀵가이드,보증서,가방 | 72M24B0087 | 2024-05-31 | DX-7020 | 70kv,2ma | USA |  | 본체,크래들,충전기셋트(미국용),실드,넥스트랩(포켓),외부배터리1EA,변환젠더,퀵가이드,보증서,가방
2024 | COCOON | 91 | DX-7020 | 70kv,2mA | USA | Vector | 본체,크래들,충전기셋트(미국용),실드,넥스트랩(포켓),외부배터리1EA,변환젠더,퀵가이드,보증서,가방 | 72M24B0088 | 2024-05-31 | DX-7020 | 70kv,2ma | USA |  | 본체,크래들,충전기셋트(미국용),실드,넥스트랩(포켓),외부배터리1EA,변환젠더,퀵가이드,보증서,가방
2024 | COCOON | 92 | DX-7020 | 70kv,2mA | USA | Vector | 본체,크래들,충전기셋트(미국용),실드,넥스트랩(포켓),외부배터리1EA,변환젠더,퀵가이드,보증서,가방 | 72M24B0089 | 2024-05-31 | DX-7020 | 70kv,2ma | USA |  | 본체,크래들,충전기셋트(미국용),실드,넥스트랩(포켓),외부배터리1EA,변환젠더,퀵가이드,보증서,가방
2024 | COCOON | 93 | DX-7020 | 70kv,2mA | USA | Vector | 본체,크래들,충전기셋트(미국용),실드,넥스트랩(포켓),외부배터리1EA,변환젠더,퀵가이드,보증서,가방 | 72M24B0090 | 2024-05-31 | DX-7020 | 70kv,2ma | USA |  | 본체,크래들,충전기셋트(미국용),실드,넥스트랩(포켓),외부배터리1EA,변환젠더,퀵가이드,보증서,가방
2024 | COCOON | 94 | DX-7020 | 70kv,2mA | 영국 | Clark Dental | 본체,크래들,충전기셋트(영국용),실드,넥스트랩(포켓),CD,퀵가이드,가방 | 74M24B2091 | 2024-02-19 | DX-7020 | 70kv,2ma | 영국 |  | 본체,크래들,충전기셋트(영국용),실드,넥스트랩(포켓),CD,퀵가이드,가방
2024 | COCOON | 95 | DX-7020 | 70kv,2mA | 영국 | Clark Dental | 본체,크래들,충전기셋트(영국용),실드,넥스트랩(포켓),CD,퀵가이드,가방 | 74M24B2092 | 2024-02-19 | DX-7020 | 70kv,2ma | 영국 |  | 본체,크래들,충전기셋트(영국용),실드,넥스트랩(포켓),CD,퀵가이드,가방
2024 | COCOON | 96 | DX-7020 | 70kv,2mA | 영국 | Clark Dental | 본체,크래들,충전기셋트(영국용),실드,넥스트랩(포켓),CD,퀵가이드,가방 | 74M24B2093 | 2024-02-19 | DX-7020 | 70kv,2ma | 영국 |  | 본체,크래들,충전기셋트(영국용),실드,넥스트랩(포켓),CD,퀵가이드,가방
2024 | COCOON | 97 | DX-7020 | 70kv,2mA | 영국 | Clark Dental | 본체,크래들,충전기셋트(영국용),실드,넥스트랩(포켓),CD,퀵가이드,가방 | 74M24B2094 | 2024-02-19 | DX-7020 | 70kv,2ma | 영국 |  | 본체,크래들,충전기셋트(영국용),실드,넥스트랩(포켓),CD,퀵가이드,가방
2024 | COCOON | 98 | DX-7020 | 70kv,2mA | USA | Vector | 본체,크래들,충전기셋트(미국용),실드,넥스트랩(포켓),외부배터리1EA,변환젠더,퀵가이드,보증서,가방 | 72M24B0095 | 2024-05-31 | DX-7020 | 70kv,2ma | USA |  | 본체,크래들,충전기셋트(미국용),실드,넥스트랩(포켓),외부배터리1EA,변환젠더,퀵가이드,보증서,가방
2024 | COCOON | 99 | DX-7020 | 70kv,2mA | USA | Vector | 본체,크래들,충전기셋트(미국용),실드,넥스트랩(포켓),외부배터리1EA,변환젠더,퀵가이드,보증서,가방 | 72M24B0096 | 2024-05-31 | DX-7020 | 70kv,2ma | USA |  | 본체,크래들,충전기셋트(미국용),실드,넥스트랩(포켓),외부배터리1EA,변환젠더,퀵가이드,보증서,가방
2024 | COCOON | 100 | DX-7020 | 70kv,2mA | USA | Vector | 본체,크래들,충전기셋트(미국용),실드,넥스트랩(포켓),외부배터리1EA,변환젠더,퀵가이드,보증서,가방 | 72M24B0097 | 2024-05-31 | DX-7020 | 70kv,2ma | USA |  | 본체,크래들,충전기셋트(미국용),실드,넥스트랩(포켓),외부배터리1EA,변환젠더,퀵가이드,보증서,가방
2024 | COCOON | 101 | DX-7020 | 70kv,2mA | USA | Vector | 본체,크래들,충전기셋트(미국용),실드,넥스트랩(포켓),외부배터리1EA,변환젠더,퀵가이드,보증서,가방 | 72M24B0098 | 2024-05-31 | DX-7020 | 70kv,2ma | USA |  | 본체,크래들,충전기셋트(미국용),실드,넥스트랩(포켓),외부배터리1EA,변환젠더,퀵가이드,보증서,가방
2024 | COCOON | 102 | DX-7020 | 70kv,2mA | USA | Vector | 본체,크래들,충전기셋트(미국용),실드,넥스트랩(포켓),외부배터리1EA,변환젠더,퀵가이드,보증서,가방 | 72M24B0099 | 2024-05-31 | DX-7020 | 70kv,2ma | USA |  | 본체,크래들,충전기셋트(미국용),실드,넥스트랩(포켓),외부배터리1EA,변환젠더,퀵가이드,보증서,가방
2024 | COCOON | 103 | DX-7020 | 70kv,2mA | USA | Vector | 본체,크래들,충전기셋트(미국용),실드,넥스트랩(포켓),외부배터리1EA,변환젠더,퀵가이드,보증서,가방 | 72M24B0100 | 2024-05-31 | DX-7020 | 70kv,2ma | USA |  | 본체,크래들,충전기셋트(미국용),실드,넥스트랩(포켓),외부배터리1EA,변환젠더,퀵가이드,보증서,가방
2024 | COCOON | 104 | DX-7020 | 70kv,2mA | USA | Vector | 본체,크래들,충전기셋트(미국용),실드,넥스트랩(포켓),외부배터리1EA,변환젠더,퀵가이드,보증서,가방 | 72M24B0101 | 2024-06-14 | DX-7020 | 70kv,2ma | USA |  | 본체,크래들,충전기셋트(미국용),실드,넥스트랩(포켓),외부배터리1EA,변환젠더,퀵가이드,보증서,가방
2024 | COCOON | 105 | DX-7020 | 70kv,2mA | USA | Vector | 본체,크래들,충전기셋트(미국용),실드,넥스트랩(포켓),외부배터리1EA,변환젠더,퀵가이드,보증서,가방 | 72M24B0102 | 2024-06-14 | DX-7020 | 70kv,2ma | USA |  | 본체,크래들,충전기셋트(미국용),실드,넥스트랩(포켓),외부배터리1EA,변환젠더,퀵가이드,보증서,가방
2024 | COCOON | 106 | DX-7020 | 70kv,2mA | USA | Vector | 본체,크래들,충전기셋트(미국용),실드,넥스트랩(포켓),외부배터리1EA,변환젠더,퀵가이드,보증서,가방 | 72M24B0103 | 2024-06-14 | DX-7020 | 70kv,2ma | USA |  | 본체,크래들,충전기셋트(미국용),실드,넥스트랩(포켓),외부배터리1EA,변환젠더,퀵가이드,보증서,가방
2024 | COCOON | 107 | DX-7020 | 70kv,2mA | USA | Vector | 본체,크래들,충전기셋트(미국용),실드,넥스트랩(포켓),외부배터리1EA,변환젠더,퀵가이드,보증서,가방 | 72M24B0104 | 2024-06-14 | DX-7020 | 70kv,2ma | USA |  | 본체,크래들,충전기셋트(미국용),실드,넥스트랩(포켓),외부배터리1EA,변환젠더,퀵가이드,보증서,가방
2024 | COCOON | 108 | DX-7020 | 70kv,2mA | USA | Vector | 본체,크래들,충전기셋트(미국용),실드,넥스트랩(포켓),외부배터리1EA,변환젠더,퀵가이드,보증서,가방 | 72M24B0105 | 2024-06-14 | DX-7020 | 70kv,2ma | USA |  | 본체,크래들,충전기셋트(미국용),실드,넥스트랩(포켓),외부배터리1EA,변환젠더,퀵가이드,보증서,가방
2024 | COCOON | 109 | DX-7020 | 70kv,2mA | USA | Vector | 본체,크래들,충전기셋트(미국용),실드,넥스트랩(포켓),외부배터리1EA,변환젠더,퀵가이드,보증서,가방 | 72M24B0106 | 2024-06-14 | DX-7020 | 70kv,2ma | USA |  | 본체,크래들,충전기셋트(미국용),실드,넥스트랩(포켓),외부배터리1EA,변환젠더,퀵가이드,보증서,가방
2024 | COCOON | 110 | DX-7020 | 70kv,2mA | USA | Vector | 본체,크래들,충전기셋트(미국용),실드,넥스트랩(포켓),외부배터리1EA,변환젠더,퀵가이드,보증서,가방 | 72M24B0107 | 2024-06-14 | DX-7020 | 70kv,2ma | USA |  | 본체,크래들,충전기셋트(미국용),실드,넥스트랩(포켓),외부배터리1EA,변환젠더,퀵가이드,보증서,가방
2024 | COCOON | 111 | DX-7020 | 70kv,2mA | USA | Vector | 본체,크래들,충전기셋트(미국용),실드,넥스트랩(포켓),외부배터리1EA,변환젠더,퀵가이드,보증서,가방 | 72M24B0108 | 2024-06-14 | DX-7020 | 70kv,2ma | USA |  | 본체,크래들,충전기셋트(미국용),실드,넥스트랩(포켓),외부배터리1EA,변환젠더,퀵가이드,보증서,가방
2024 | COCOON | 112 | DX-7020 | 70kv,2mA | USA | Vector | 본체,크래들,충전기셋트(미국용),실드,넥스트랩(포켓),외부배터리1EA,변환젠더,퀵가이드,보증서,가방 | 72M24B0109 | 2024-06-14 | DX-7020 | 70kv,2ma | USA |  | 본체,크래들,충전기셋트(미국용),실드,넥스트랩(포켓),외부배터리1EA,변환젠더,퀵가이드,보증서,가방
2024 | COCOON | 113 | DX-7020 | 70kv,2mA | USA | Vector | 본체,크래들,충전기셋트(미국용),실드,넥스트랩(포켓),외부배터리1EA,변환젠더,퀵가이드,보증서,가방 | 72M24B0110 | 2024-06-14 | DX-7020 | 70kv,2ma | USA |  | 본체,크래들,충전기셋트(미국용),실드,넥스트랩(포켓),외부배터리1EA,변환젠더,퀵가이드,보증서,가방
2024 | COCOON | 114 | DX-7020 | 70kv,2mA | USA | Vector | 본체,크래들,충전기셋트(미국용),실드,넥스트랩(포켓),외부배터리1EA,변환젠더,퀵가이드,보증서,가방 | 72M24B0111 | 2024-06-14 | DX-7020 | 70kv,2ma | USA |  | 본체,크래들,충전기셋트(미국용),실드,넥스트랩(포켓),외부배터리1EA,변환젠더,퀵가이드,보증서,가방
2024 | COCOON | 115 | DX-7020 | 70kv,2mA | USA | Vector | 본체,크래들,충전기셋트(미국용),실드,넥스트랩(포켓),외부배터리1EA,변환젠더,퀵가이드,보증서,가방 | 72M24B0112 | 2024-06-14 | DX-7020 | 70kv,2ma | USA |  | 본체,크래들,충전기셋트(미국용),실드,넥스트랩(포켓),외부배터리1EA,변환젠더,퀵가이드,보증서,가방
2024 | COCOON | 116 | DX-7020 | 70kv,2mA | USA | Vector | 본체,크래들,충전기셋트(미국용),실드,넥스트랩(포켓),외부배터리1EA,변환젠더,퀵가이드,보증서,가방 | 72M24B0113 | 2024-06-14 | DX-7020 | 70kv,2ma | USA |  | 본체,크래들,충전기셋트(미국용),실드,넥스트랩(포켓),외부배터리1EA,변환젠더,퀵가이드,보증서,가방
2024 | COCOON | 117 | DX-7020 | 70kv,2mA | USA | Vector | 본체,크래들,충전기셋트(미국용),실드,넥스트랩(포켓),외부배터리1EA,변환젠더,퀵가이드,보증서,가방 | 72M24B0114 | 2024-06-14 | DX-7020 | 70kv,2ma | USA |  | 본체,크래들,충전기셋트(미국용),실드,넥스트랩(포켓),외부배터리1EA,변환젠더,퀵가이드,보증서,가방
2024 | COCOON | 118 | DX-7020 | 70kv,2mA | USA | Vector | 본체,크래들,충전기셋트(미국용),실드,넥스트랩(포켓),외부배터리1EA,변환젠더,퀵가이드,보증서,가방 | 72M24B0115 | 2024-06-14 | DX-7020 | 70kv,2ma | USA |  | 본체,크래들,충전기셋트(미국용),실드,넥스트랩(포켓),외부배터리1EA,변환젠더,퀵가이드,보증서,가방
2024 | COCOON | 119 | DX-7020 | 70kv,2mA | USA | Vector | 본체,크래들,충전기셋트(미국용),실드,넥스트랩(포켓),외부배터리1EA,변환젠더,퀵가이드,보증서,가방 | 72M24B0116 | 2024-06-14 | DX-7020 | 70kv,2ma | USA |  | 본체,크래들,충전기셋트(미국용),실드,넥스트랩(포켓),외부배터리1EA,변환젠더,퀵가이드,보증서,가방
2024 | COCOON | 120 | DX-7020 | 70kv,2mA | USA | Dexcowin Global | 본체,크래들,충전기셋트(미국용),실드,넥스트랩(포켓),외부배터리1EA,변환젠더,퀵가이드,보증서,가방 | 72M24B0117 | 2024-06-14 | DX-7020 | 70kv,2ma | USA |  | 본체,크래들,충전기셋트(미국용),실드,넥스트랩(포켓),외부배터리1EA,변환젠더,퀵가이드,보증서,가방
2024 | COCOON | 121 | DX-7020 | 70kv,2mA | USA | Dexcowin Global | 본체,크래들,충전기셋트(미국용),실드,넥스트랩(포켓),외부배터리1EA,변환젠더,퀵가이드,보증서,가방 | 72M24B0118 | 2024-06-14 | DX-7020 | 70kv,2ma | USA |  | 본체,크래들,충전기셋트(미국용),실드,넥스트랩(포켓),외부배터리1EA,변환젠더,퀵가이드,보증서,가방
2024 | COCOON | 122 | DX-7020 | 70kv,2mA | 캐나다 | Safari Dental | 에이밍 스위치 본체(십자 원형아크릴), 펌웨어(SD), 크래들(SD), 충전기세트(2구 110V), 12T 실드, 넥스트랩(포켓), 리모컨, 외부배터리(SD) 1EA, 변환젠더, 제품시리얼 라벨1개, 로고없는가방 | 74M24B1119 | 2024-02-28 | DX-7020 | 70kv,2ma | 캐나다 |  | 에이밍 스위치 본체(십자 원형아크릴), 펌웨어(SD), 크래들(SD), 충전기세트(2구 110V), 12T 실드, 넥스트랩(포켓), 리모컨, 외부배터리(SD) 1EA, 변환젠더, 제품시리얼 라벨1개, 로고없는가방
2024 | COCOON | 123 | DX-7020 | 70kv,2mA | 캐나다 | Safari Dental | 에이밍 스위치 본체(십자 원형아크릴), 펌웨어(SD), 크래들(SD), 충전기세트(2구 110V), 12T 실드, 넥스트랩(포켓), 리모컨, 외부배터리(SD) 1EA, 변환젠더, 제품시리얼 라벨1개, 로고없는가방 | 74M24B1120 | 2024-02-28 | DX-7020 | 70kv,2ma | 캐나다 |  | 에이밍 스위치 본체(십자 원형아크릴), 펌웨어(SD), 크래들(SD), 충전기세트(2구 110V), 12T 실드, 넥스트랩(포켓), 리모컨, 외부배터리(SD) 1EA, 변환젠더, 제품시리얼 라벨1개, 로고없는가방
2024 | COCOON | 124 | DX-7020 | 70kv,2mA | USA | Dexcowin Global | 본체,크래들,충전기셋트(미국용),실드,넥스트랩(포켓),외부배터리1EA,변환젠더,퀵가이드,보증서,가방 | 72M24B0121 | 2024-06-14 | DX-7020 | 70kv,2ma | USA |  | 본체,크래들,충전기셋트(미국용),실드,넥스트랩(포켓),외부배터리1EA,변환젠더,퀵가이드,보증서,가방
2024 | COCOON | 125 | DX-7020 | 70kv,2mA | USA | Dexcowin Global | 본체,크래들,충전기셋트(미국용),실드,넥스트랩(포켓),외부배터리1EA,변환젠더,퀵가이드,보증서,가방 | 72M24B0122 | 2024-06-14 | DX-7020 | 70kv,2ma | USA |  | 본체,크래들,충전기셋트(미국용),실드,넥스트랩(포켓),외부배터리1EA,변환젠더,퀵가이드,보증서,가방
2024 | COCOON | 126 | DX-7020 | 70kv,2mA | USA | Dexcowin Global | 본체,크래들,충전기셋트(미국용),실드,넥스트랩(포켓),외부배터리1EA,변환젠더,퀵가이드,보증서,가방 | 72M24B0123 | 2024-06-14 | DX-7020 | 70kv,2ma | USA |  | 본체,크래들,충전기셋트(미국용),실드,넥스트랩(포켓),외부배터리1EA,변환젠더,퀵가이드,보증서,가방
2024 | COCOON | 127 | DX-7020 | 70kv,2mA | USA | Dexcowin Global | 본체,크래들,충전기셋트(미국용),실드,넥스트랩(포켓),외부배터리1EA,변환젠더,퀵가이드,보증서,가방 | 72M24B0124 | 2024-06-14 | DX-7020 | 70kv,2ma | USA |  | 본체,크래들,충전기셋트(미국용),실드,넥스트랩(포켓),외부배터리1EA,변환젠더,퀵가이드,보증서,가방
2024 | COCOON | 128 | DX-7020 | 70kv,2mA | USA | Dexcowin Global | 본체,크래들,충전기셋트(미국용),실드,넥스트랩(포켓),외부배터리1EA,변환젠더,퀵가이드,보증서,가방 | 72M24B0125 | 2024-06-14 | DX-7020 | 70kv,2ma | USA |  | 본체,크래들,충전기셋트(미국용),실드,넥스트랩(포켓),외부배터리1EA,변환젠더,퀵가이드,보증서,가방
2024 | COCOON | 129 | DX-7020 | 70kv,2mA | USA | Dexcowin Global | 본체,크래들,충전기셋트(미국용),실드,넥스트랩(포켓),외부배터리1EA,변환젠더,퀵가이드,보증서,가방 | 72M24B0126 | 2024-06-14 | DX-7020 | 70kv,2ma | USA |  | 본체,크래들,충전기셋트(미국용),실드,넥스트랩(포켓),외부배터리1EA,변환젠더,퀵가이드,보증서,가방
2024 | COCOON | 130 | DX-7020 | 70kv,2mA | USA | Dexcowin Global | 본체,크래들,충전기셋트(미국용),실드,넥스트랩(포켓),외부배터리1EA,변환젠더,퀵가이드,보증서,가방 | 72M24B0127 | 2024-06-14 | DX-7020 | 70kv,2ma | USA |  | 본체,크래들,충전기셋트(미국용),실드,넥스트랩(포켓),외부배터리1EA,변환젠더,퀵가이드,보증서,가방
2024 | COCOON | 131 | DX-7020 | 70kv,2mA | USA | Dexcowin Global | 본체,크래들,충전기셋트(미국용),실드,넥스트랩(포켓),외부배터리1EA,변환젠더,퀵가이드,보증서,가방 | 72M24B0128 | 2024-06-14 | DX-7020 | 70kv,2ma | USA |  | 본체,크래들,충전기셋트(미국용),실드,넥스트랩(포켓),외부배터리1EA,변환젠더,퀵가이드,보증서,가방
2024 | COCOON | 132 | DX-7020 | 70kv,2mA | USA | Dexcowin Global | 본체,크래들,충전기셋트(미국용),실드,넥스트랩(포켓),외부배터리1EA,변환젠더,퀵가이드,보증서,가방 | 72M24B0129 | 2024-06-14 | DX-7020 | 70kv,2ma | USA |  | 본체,크래들,충전기셋트(미국용),실드,넥스트랩(포켓),외부배터리1EA,변환젠더,퀵가이드,보증서,가방
2024 | COCOON | 133 | DX-7020 | 70kv,2mA | USA | Dexcowin Global | 본체,크래들,충전기셋트(미국용),실드,넥스트랩(포켓),외부배터리1EA,변환젠더,퀵가이드,보증서,가방 | 72M24B0130 | 2024-06-14 | DX-7020 | 70kv,2ma | USA |  | 본체,크래들,충전기셋트(미국용),실드,넥스트랩(포켓),외부배터리1EA,변환젠더,퀵가이드,보증서,가방
2024 | COCOON | 134 | DX-7020 | 70kv,2mA | USA | Vector | 본체,크래들,충전기셋트(미국용),실드,넥스트랩(포켓),외부배터리1EA,변환젠더,퀵가이드,보증서,가방 | 72M24B0131 | 2024-06-20 | DX-7020 | 70kv,2ma | USA |  | 본체,크래들,충전기셋트(미국용),실드,넥스트랩(포켓),외부배터리1EA,변환젠더,퀵가이드,보증서,가방
2024 | COCOON | 135 | DX-7020 | 70kv,2mA | USA | Vector | 본체,크래들,충전기셋트(미국용),실드,넥스트랩(포켓),외부배터리1EA,변환젠더,퀵가이드,보증서,가방 | 72M24B0132 | 2024-06-20 | DX-7020 | 70kv,2ma | USA |  | 본체,크래들,충전기셋트(미국용),실드,넥스트랩(포켓),외부배터리1EA,변환젠더,퀵가이드,보증서,가방
2024 | COCOON | 136 | DX-7020 | 70kv,2mA | USA | Vector | 본체,크래들,충전기셋트(미국용),실드,넥스트랩(포켓),외부배터리1EA,변환젠더,퀵가이드,보증서,가방 | 72M24B0133 | 2024-06-20 | DX-7020 | 70kv,2ma | USA |  | 본체,크래들,충전기셋트(미국용),실드,넥스트랩(포켓),외부배터리1EA,변환젠더,퀵가이드,보증서,가방
2024 | COCOON | 137 | DX-7020 | 70kv,2mA | 영국 | Clark Dental | 본체(원형십자아크릴),크래들,충전기셋트(영국용),실드,넥스트랩(포켓),CD,퀵가이드,가방 | 74V24C2134 | 2024-03-19 | DX-7020 | 70kv,2ma | 영국 |  | 본체(원형십자아크릴),크래들,충전기셋트(영국용),실드,넥스트랩(포켓),CD,퀵가이드,가방
2024 | COCOON | 138 | DX-7020 | 70kv,2mA | 영국 | Clark Dental | 본체(원형십자아크릴),크래들,충전기셋트(영국용),실드,넥스트랩(포켓),CD,퀵가이드,가방 | 74V24C2135 | 2024-03-19 | DX-7020 | 70kv,2ma | 영국 |  | 본체(원형십자아크릴),크래들,충전기셋트(영국용),실드,넥스트랩(포켓),CD,퀵가이드,가방
2024 | COCOON | 139 | DX-7020 | 70kv,2mA | 영국 | Clark Dental | 본체(원형십자아크릴),크래들,충전기셋트(영국용),실드,넥스트랩(포켓),CD,퀵가이드,가방 | 74V24C2136 | 2024-03-19 | DX-7020 | 70kv,2ma | 영국 |  | 본체(원형십자아크릴),크래들,충전기셋트(영국용),실드,넥스트랩(포켓),CD,퀵가이드,가방
2024 | COCOON | 140 | DX-7020 | 70kv,2mA | 영국 | Clark Dental | 본체(사각아크릴),크래들,충전기셋트(영국용),실드,넥스트랩(포켓),CD,퀵가이드,가방(원형십자 아크릴,켑별도) | 74M24C2137 | 2024-03-19 | DX-7020 | 70kv,2ma | 영국 |  | 본체(사각아크릴),크래들,충전기셋트(영국용),실드,넥스트랩(포켓),CD,퀵가이드,가방(원형십자 아크릴,켑별도)
2024 | COCOON | 141 | DX-7020 | 70kv,2mA | 영국 | Clark Dental | 본체(원형십자아크릴),크래들,충전기셋트(영국용),실드,넥스트랩(포켓),CD,퀵가이드,가방 | 74V24C2138 | 2024-03-28 | DX-7020 | 70kv,2ma | 영국 |  | 본체(원형십자아크릴),크래들,충전기셋트(영국용),실드,넥스트랩(포켓),CD,퀵가이드,가방
2024 | COCOON | 142 | DX-7020 | 70kv,2mA | USA | Vector | 본체,크래들,충전기셋트(미국용),실드,넥스트랩(포켓),외부배터리1EA,변환젠더,퀵가이드,보증서,가방 | 72M24C0139 | 2024-06-20 | DX-7020 | 70kv,2ma | USA |  | 본체,크래들,충전기셋트(미국용),실드,넥스트랩(포켓),외부배터리1EA,변환젠더,퀵가이드,보증서,가방
2024 | COCOON | 143 | DX-7020 | 70kv,2mA | USA | Vector | 본체,크래들,충전기셋트(미국용),실드,넥스트랩(포켓),외부배터리1EA,변환젠더,퀵가이드,보증서,가방 | 72M24C0140 | 2024-06-20 | DX-7020 | 70kv,2ma | USA |  | 본체,크래들,충전기셋트(미국용),실드,넥스트랩(포켓),외부배터리1EA,변환젠더,퀵가이드,보증서,가방
2024 | COCOON | 144 | DX-7020 | 70kv,2mA | USA | Vector | 본체,크래들,충전기셋트(미국용),실드,넥스트랩(포켓),외부배터리1EA,변환젠더,퀵가이드,보증서,가방 | 72M24C0141 | 2024-06-20 | DX-7020 | 70kv,2ma | USA |  | 본체,크래들,충전기셋트(미국용),실드,넥스트랩(포켓),외부배터리1EA,변환젠더,퀵가이드,보증서,가방
2024 | COCOON | 145 | DX-7020 | 70kv,2mA | USA | Vector | 본체,크래들,충전기셋트(미국용),실드,넥스트랩(포켓),외부배터리1EA,변환젠더,퀵가이드,보증서,가방 | 72M24C0142 | 2024-06-20 | DX-7020 | 70kv,2ma | USA |  | 본체,크래들,충전기셋트(미국용),실드,넥스트랩(포켓),외부배터리1EA,변환젠더,퀵가이드,보증서,가방
2024 | COCOON | 146 | DX-7020 | 70kv,2mA | USA | Vector | 본체,크래들,충전기셋트(미국용),실드,넥스트랩(포켓),외부배터리1EA,변환젠더,퀵가이드,보증서,가방 | 72M24C0143 | 2024-06-20 | DX-7020 | 70kv,2ma | USA |  | 본체,크래들,충전기셋트(미국용),실드,넥스트랩(포켓),외부배터리1EA,변환젠더,퀵가이드,보증서,가방
2024 | COCOON | 147 | DX-7020 | 70kv,2mA | USA | Vector | 본체,크래들,충전기셋트(미국용),실드,넥스트랩(포켓),외부배터리1EA,변환젠더,퀵가이드,보증서,가방 | 72M24C0144 | 2024-06-20 | DX-7020 | 70kv,2ma | USA |  | 본체,크래들,충전기셋트(미국용),실드,넥스트랩(포켓),외부배터리1EA,변환젠더,퀵가이드,보증서,가방
2024 | COCOON | 148 | DX-7020 | 70kv,2mA | USA | Vector | 본체,크래들,충전기셋트(미국용),실드,넥스트랩(포켓),외부배터리1EA,변환젠더,퀵가이드,보증서,가방 | 72M24C0145 | 2024-06-20 | DX-7020 | 70kv,2ma | USA |  | 본체,크래들,충전기셋트(미국용),실드,넥스트랩(포켓),외부배터리1EA,변환젠더,퀵가이드,보증서,가방
2024 | COCOON | 149 | DX-7020 | 70kv,2mA | USA | Vector | 본체,크래들,충전기셋트(미국용),실드,넥스트랩(포켓),외부배터리1EA,변환젠더,퀵가이드,보증서,가방 | 72M24C0146 | 2024-06-20 | DX-7020 | 70kv,2ma | USA |  | 본체,크래들,충전기셋트(미국용),실드,넥스트랩(포켓),외부배터리1EA,변환젠더,퀵가이드,보증서,가방
2024 | COCOON | 150 | DX-7020 | 70kv,2mA | USA | Vector | 본체,크래들,충전기셋트(미국용),실드,넥스트랩(포켓),외부배터리1EA,변환젠더,퀵가이드,보증서,가방 | 72M24C0147 | 2024-06-20 | DX-7020 | 70kv,2ma | USA |  | 본체,크래들,충전기셋트(미국용),실드,넥스트랩(포켓),외부배터리1EA,변환젠더,퀵가이드,보증서,가방
2024 | COCOON | 151 | DX-7020 | 70kv,2mA | USA | Vector | 본체,크래들,충전기셋트(미국용),실드,넥스트랩(포켓),외부배터리1EA,변환젠더,퀵가이드,보증서,가방 | 72M24C0148 | 2024-06-20 | DX-7020 | 70kv,2ma | USA |  | 본체,크래들,충전기셋트(미국용),실드,넥스트랩(포켓),외부배터리1EA,변환젠더,퀵가이드,보증서,가방
2024 | COCOON | 152 | DX-7020 | 70kv,2mA | USA | Vector | 본체,크래들,충전기셋트(미국용),실드,넥스트랩(포켓),외부배터리1EA,변환젠더,퀵가이드,보증서,가방 | 72M24C0149 | 2024-06-20 | DX-7020 | 70kv,2ma | USA |  | 본체,크래들,충전기셋트(미국용),실드,넥스트랩(포켓),외부배터리1EA,변환젠더,퀵가이드,보증서,가방
2024 | COCOON | 153 | DX-7020 | 70kv,2mA | USA | Vector | 본체,크래들,충전기셋트(미국용),실드,넥스트랩(포켓),외부배터리1EA,변환젠더,퀵가이드,보증서,가방 | 72M24C0150 | 2024-06-20 | DX-7020 | 70kv,2ma | USA |  | 본체,크래들,충전기셋트(미국용),실드,넥스트랩(포켓),외부배터리1EA,변환젠더,퀵가이드,보증서,가방
2024 | COCOON | 154 | DX-7020 | 70kv,2mA | 캐나다 | Safari Dental | 에이밍 스위치 본체(십자 원형아크릴), 펌웨어(SD), 크래들(SD), 충전기세트(3구 110V), 12T 실드, 넥스트랩(포켓), 리모컨, 외부배터리(SD) 1EA, 변환젠더, 제품시리얼 라벨1개, 로고없는가방 | 74M24C1151 | 2024-03-15 | DX-7020 | 70kv,2ma | 캐나다 |  | 에이밍 스위치 본체(십자 원형아크릴), 펌웨어(SD), 크래들(SD), 충전기세트(3구 110V), 12T 실드, 넥스트랩(포켓), 리모컨, 외부배터리(SD) 1EA, 변환젠더, 제품시리얼 라벨1개, 로고없는가방
2024 | COCOON | 155 | DX-7020 | 70kv,2mA | 캐나다 | Safari Dental | 에이밍 스위치 본체(십자 원형아크릴), 펌웨어(SD), 크래들(SD), 충전기세트(3구 110V), 12T 실드, 넥스트랩(포켓), 리모컨, 외부배터리(SD) 1EA, 변환젠더, 제품시리얼 라벨1개, 로고없는가방 | 74M24C1152 | 2024-03-15 | DX-7020 | 70kv,2ma | 캐나다 |  | 에이밍 스위치 본체(십자 원형아크릴), 펌웨어(SD), 크래들(SD), 충전기세트(3구 110V), 12T 실드, 넥스트랩(포켓), 리모컨, 외부배터리(SD) 1EA, 변환젠더, 제품시리얼 라벨1개, 로고없는가방
2024 | COCOON | 156 | DX-7020 | 70kv,2mA | 캐나다 | Safari Dental | 에이밍 스위치 본체(십자 원형아크릴), 펌웨어(SD), 크래들(SD), 충전기세트(3구 110V), 12T 실드, 넥스트랩(포켓), 리모컨, 외부배터리(SD) 1EA, 변환젠더, 제품시리얼 라벨1개, 로고없는가방 | 74M24C1153 | 2024-03-15 | DX-7020 | 70kv,2ma | 캐나다 |  | 에이밍 스위치 본체(십자 원형아크릴), 펌웨어(SD), 크래들(SD), 충전기세트(3구 110V), 12T 실드, 넥스트랩(포켓), 리모컨, 외부배터리(SD) 1EA, 변환젠더, 제품시리얼 라벨1개, 로고없는가방
2024 | COCOON | 157 | DX-7020 | 70kv,2mA | 캐나다 | Safari Dental | 에이밍 스위치 본체(십자 원형아크릴), 펌웨어(SD), 크래들(SD), 충전기세트(3구 110V), 12T 실드, 넥스트랩(포켓), 리모컨, 외부배터리(SD) 1EA, 변환젠더, 제품시리얼 라벨1개, 로고없는가방 | 74M24C1154 | 2024-03-15 | DX-7020 | 70kv,2ma | 캐나다 |  | 에이밍 스위치 본체(십자 원형아크릴), 펌웨어(SD), 크래들(SD), 충전기세트(3구 110V), 12T 실드, 넥스트랩(포켓), 리모컨, 외부배터리(SD) 1EA, 변환젠더, 제품시리얼 라벨1개, 로고없는가방
2024 | COCOON | 158 | DX-7020 | 70kv,2mA | 캐나다 | Safari Dental | 에이밍 스위치 본체(십자 원형아크릴), 펌웨어(SD), 크래들(SD), 충전기세트(3구 110V), 12T 실드, 넥스트랩(포켓), 리모컨, 외부배터리(SD) 1EA, 변환젠더, 제품시리얼 라벨1개, 로고없는가방 | 74M24C1155 | 2024-03-29 | DX-7020 | 70kv,2ma | 캐나다 |  | 에이밍 스위치 본체(십자 원형아크릴), 펌웨어(SD), 크래들(SD), 충전기세트(3구 110V), 12T 실드, 넥스트랩(포켓), 리모컨, 외부배터리(SD) 1EA, 변환젠더, 제품시리얼 라벨1개, 로고없는가방
2024 | COCOON | 159 | DX-7020 | 70kv,2mA | 캐나다 | Safari Dental | 에이밍 스위치 본체(십자 원형아크릴), 펌웨어(SD), 크래들(SD), 충전기세트(3구 110V), 12T 실드, 넥스트랩(포켓), 리모컨, 외부배터리(SD) 1EA, 변환젠더, 제품시리얼 라벨1개, 로고없는가방 | 74M24C1156 | 2024-03-29 | DX-7020 | 70kv,2ma | 캐나다 |  | 에이밍 스위치 본체(십자 원형아크릴), 펌웨어(SD), 크래들(SD), 충전기세트(3구 110V), 12T 실드, 넥스트랩(포켓), 리모컨, 외부배터리(SD) 1EA, 변환젠더, 제품시리얼 라벨1개, 로고없는가방
2024 | COCOON | 160 | DX-7020 | 70kv,2mA | 캐나다 | Safari Dental | 에이밍 스위치 본체(십자 원형아크릴), 펌웨어(SD), 크래들(SD), 충전기세트(3구 110V), 12T 실드, 넥스트랩(포켓), 리모컨, 외부배터리(SD) 1EA, 변환젠더, 제품시리얼 라벨1개, 로고없는가방 | 74M24C1157 | 2024-03-29 | DX-7020 | 70kv,2ma | 캐나다 |  | 에이밍 스위치 본체(십자 원형아크릴), 펌웨어(SD), 크래들(SD), 충전기세트(3구 110V), 12T 실드, 넥스트랩(포켓), 리모컨, 외부배터리(SD) 1EA, 변환젠더, 제품시리얼 라벨1개, 로고없는가방
2024 | COCOON | 161 | DX-7020 | 70kv,2mA | 캐나다 | Safari Dental | 에이밍 스위치 본체(십자 원형아크릴), 펌웨어(SD), 크래들(SD), 충전기세트(3구 110V), 12T 실드, 넥스트랩(포켓), 리모컨, 외부배터리(SD) 1EA, 변환젠더, 제품시리얼 라벨1개, 로고없는가방 | 74M24C1158 | 2024-03-29 | DX-7020 | 70kv,2ma | 캐나다 |  | 에이밍 스위치 본체(십자 원형아크릴), 펌웨어(SD), 크래들(SD), 충전기세트(3구 110V), 12T 실드, 넥스트랩(포켓), 리모컨, 외부배터리(SD) 1EA, 변환젠더, 제품시리얼 라벨1개, 로고없는가방
2024 | COCOON | 162 | DX-7020 | 70kv,2mA | 캐나다 | Safari Dental | 에이밍 스위치 본체(십자 원형아크릴), 펌웨어(SD), 크래들(SD), 충전기세트(3구 110V), 12T 실드, 넥스트랩(포켓), 리모컨, 외부배터리(SD) 1EA, 변환젠더, 제품시리얼 라벨1개, 로고없는가방 | 74M24C1159 | 2024-03-29 | DX-7020 | 70kv,2ma | 캐나다 |  | 에이밍 스위치 본체(십자 원형아크릴), 펌웨어(SD), 크래들(SD), 충전기세트(3구 110V), 12T 실드, 넥스트랩(포켓), 리모컨, 외부배터리(SD) 1EA, 변환젠더, 제품시리얼 라벨1개, 로고없는가방
2024 | COCOON | 163 | DX-7020 | 70kv,2mA | 캐나다 | Safari Dental | 에이밍 스위치 본체(십자 원형아크릴), 펌웨어(SD), 크래들(SD), 충전기세트(3구 110V), 12T 실드, 넥스트랩(포켓), 리모컨, 외부배터리(SD) 1EA, 변환젠더, 제품시리얼 라벨1개, 로고없는가방 | 74M24C1160 | 2024-03-29 | DX-7020 | 70kv,2ma | 캐나다 |  | 에이밍 스위치 본체(십자 원형아크릴), 펌웨어(SD), 크래들(SD), 충전기세트(3구 110V), 12T 실드, 넥스트랩(포켓), 리모컨, 외부배터리(SD) 1EA, 변환젠더, 제품시리얼 라벨1개, 로고없는가방
2024 | COCOON | 164 | DX-7020 | 70kv,2mA | 영국 | Clark Dental | 본체(원형십자아크릴),크래들,충전기셋트(영국용),실드,넥스트랩(포켓),CD,퀵가이드,가방 | 74V24C2161 | 2024-03-28 | DX-7020 | 70kv,2ma | 영국 |  | 본체(원형십자아크릴),크래들,충전기셋트(영국용),실드,넥스트랩(포켓),CD,퀵가이드,가방
2024 | COCOON | 165 | DX-7020 | 70kv,2mA | 영국 | Clark Dental | 본체(사각아크릴),크래들,충전기셋트(영국용),실드,넥스트랩(포켓),CD,퀵가이드,가방(원형십자 아크릴,켑별도) | 74M24C2162 | 2024-03-28 | DX-7020 | 70kv,2ma | 영국 |  | 본체(사각아크릴),크래들,충전기셋트(영국용),실드,넥스트랩(포켓),CD,퀵가이드,가방(원형십자 아크릴,켑별도)
2024 | COCOON | 166 | DX-7020 | 70kv,2mA | 영국 | Clark Dental | 본체(사각아크릴),크래들,충전기셋트(영국용),실드,넥스트랩(포켓),CD,퀵가이드,가방(원형십자 아크릴,켑별도) | 74M24C2163 | 2024-03-28 | DX-7020 | 70kv,2ma | 영국 |  | 본체(사각아크릴),크래들,충전기셋트(영국용),실드,넥스트랩(포켓),CD,퀵가이드,가방(원형십자 아크릴,켑별도)
2024 | COCOON | 167 | DX-7020 | 70kv,2mA | 영국 | Clark Dental | 본체(사각아크릴),크래들,충전기셋트(영국용),실드,넥스트랩(포켓),CD,퀵가이드,가방(원형십자 아크릴,켑별도) | 74M24C2164 | 2024-03-28 | DX-7020 | 70kv,2ma | 영국 |  | 본체(사각아크릴),크래들,충전기셋트(영국용),실드,넥스트랩(포켓),CD,퀵가이드,가방(원형십자 아크릴,켑별도)
2024 | COCOON | 168 | DX-7020 | 70kv,2mA | 캐나다 | Safari Dental | 에이밍 스위치 본체(십자 원형아크릴), 펌웨어(SD), 크래들(SD), 충전기세트(3구 110V), 12T 실드, 넥스트랩(포켓), 리모컨, 외부배터리(SD) 1EA, 변환젠더, 제품시리얼 라벨1개, 로고없는가방 | 74M24D1165 | 2024-04-11 | DX-7020 | 70kv,2ma | 캐나다 |  | 에이밍 스위치 본체(십자 원형아크릴), 펌웨어(SD), 크래들(SD), 충전기세트(3구 110V), 12T 실드, 넥스트랩(포켓), 리모컨, 외부배터리(SD) 1EA, 변환젠더, 제품시리얼 라벨1개, 로고없는가방
2024 | COCOON | 169 | DX-7020 | 70kv,2mA | 캐나다 | Safari Dental | 에이밍 스위치 본체(십자 원형아크릴), 펌웨어(SD), 크래들(SD), 충전기세트(3구 110V), 12T 실드, 넥스트랩(포켓), 리모컨, 외부배터리(SD) 1EA, 변환젠더, 제품시리얼 라벨1개, 로고없는가방 | 74M24D1166 | 2024-04-11 | DX-7020 | 70kv,2ma | 캐나다 |  | 에이밍 스위치 본체(십자 원형아크릴), 펌웨어(SD), 크래들(SD), 충전기세트(3구 110V), 12T 실드, 넥스트랩(포켓), 리모컨, 외부배터리(SD) 1EA, 변환젠더, 제품시리얼 라벨1개, 로고없는가방
2024 | COCOON | 170 | DX-7020 | 70kv,2mA | 캐나다 | Safari Dental | 에이밍 스위치 본체(십자 원형아크릴), 펌웨어(SD), 크래들(SD), 충전기세트(3구 110V), 12T 실드, 넥스트랩(포켓), 리모컨, 외부배터리(SD) 1EA, 변환젠더, 제품시리얼 라벨1개, 로고없는가방 | 74M24D1167 | 2024-04-11 | DX-7020 | 70kv,2ma | 캐나다 |  | 에이밍 스위치 본체(십자 원형아크릴), 펌웨어(SD), 크래들(SD), 충전기세트(3구 110V), 12T 실드, 넥스트랩(포켓), 리모컨, 외부배터리(SD) 1EA, 변환젠더, 제품시리얼 라벨1개, 로고없는가방
2024 | COCOON | 171 | DX-7020 | 70kv,2mA | 캐나다 | Safari Dental | 에이밍 스위치 본체(십자 원형아크릴), 펌웨어(SD), 크래들(SD), 충전기세트(3구 110V), 12T 실드, 넥스트랩(포켓), 리모컨, 외부배터리(SD) 1EA, 변환젠더, 제품시리얼 라벨1개, 로고없는가방 | 74M24D1168 | 2024-04-11 | DX-7020 | 70kv,2ma | 캐나다 |  | 에이밍 스위치 본체(십자 원형아크릴), 펌웨어(SD), 크래들(SD), 충전기세트(3구 110V), 12T 실드, 넥스트랩(포켓), 리모컨, 외부배터리(SD) 1EA, 변환젠더, 제품시리얼 라벨1개, 로고없는가방
2024 | COCOON | 172 | DX-7020 | 70kv,2mA | 캐나다 | Safari Dental | 에이밍 스위치 본체(십자 원형아크릴), 펌웨어(SD), 크래들(SD), 충전기세트(3구 110V), 12T 실드, 넥스트랩(포켓), 리모컨, 외부배터리(SD) 1EA, 변환젠더, 제품시리얼 라벨1개, 로고없는가방 | 74M24D1169 | 2024-04-11 | DX-7020 | 70kv,2ma | 캐나다 |  | 에이밍 스위치 본체(십자 원형아크릴), 펌웨어(SD), 크래들(SD), 충전기세트(3구 110V), 12T 실드, 넥스트랩(포켓), 리모컨, 외부배터리(SD) 1EA, 변환젠더, 제품시리얼 라벨1개, 로고없는가방
2024 | COCOON | 173 | DX-7020 | 70kv,2mA | 캐나다 | Safari Dental | 에이밍 스위치 본체(십자 원형아크릴), 펌웨어(SD), 크래들(SD), 충전기세트(3구 110V), 12T 실드, 넥스트랩(포켓), 리모컨, 외부배터리(SD) 1EA, 변환젠더, 제품시리얼 라벨1개, 로고없는가방 | 74M24D1170 | 2024-04-11 | DX-7020 | 70kv,2ma | 캐나다 |  | 에이밍 스위치 본체(십자 원형아크릴), 펌웨어(SD), 크래들(SD), 충전기세트(3구 110V), 12T 실드, 넥스트랩(포켓), 리모컨, 외부배터리(SD) 1EA, 변환젠더, 제품시리얼 라벨1개, 로고없는가방
2024 | COCOON | 174 | DX-7020 | 70kv,2mA | 캐나다 | Safari Dental | 에이밍 스위치 본체(십자 원형아크릴), 펌웨어(SD), 크래들(SD), 충전기세트(3구 110V), 12T 실드, 넥스트랩(포켓), 리모컨, 외부배터리(SD) 1EA, 변환젠더, 제품시리얼 라벨1개, 로고없는가방 | 74M24D1171 | 2024-04-11 | DX-7020 | 70kv,2ma | 캐나다 |  | 에이밍 스위치 본체(십자 원형아크릴), 펌웨어(SD), 크래들(SD), 충전기세트(3구 110V), 12T 실드, 넥스트랩(포켓), 리모컨, 외부배터리(SD) 1EA, 변환젠더, 제품시리얼 라벨1개, 로고없는가방
2024 | COCOON | 175 | DX-7020 | 70kv,2mA | 영국 | Clark Dental | 본체(원형십자아크릴),크래들,충전기셋트(영국용),실드,넥스트랩(포켓),CD 2개,퀵가이드,가방 | 74V24D2172 | 2024-05-23 | DX-7020 | 70kv,2ma | 영국 |  | 본체(원형십자아크릴),크래들,충전기셋트(영국용),실드,넥스트랩(포켓),CD 2개,퀵가이드,가방
2024 | COCOON | 176 | DX-7020 | 70kv,2mA | 영국 | Clark Dental | 본체(원형십자아크릴),크래들,충전기셋트(영국용),실드,넥스트랩(포켓),CD,퀵가이드,가방 | 74V24D2173 | 2024-05-23 | DX-7020 | 70kv,2ma | 영국 |  | 본체(원형십자아크릴),크래들,충전기셋트(영국용),실드,넥스트랩(포켓),CD,퀵가이드,가방
2024 | COCOON | 177 | DX-7020 | 70kv,2mA | 영국 | Clark Dental | 본체(원형십자아크릴),크래들,충전기셋트(영국용),실드,넥스트랩(포켓),CD,퀵가이드,가방 | 74V24D2174 | 2024-05-23 | DX-7020 | 70kv,2ma | 영국 |  | 본체(원형십자아크릴),크래들,충전기셋트(영국용),실드,넥스트랩(포켓),CD,퀵가이드,가방
2024 | COCOON | 178 | DX-7020 | 70kv,2mA | 영국 | Clark Dental | 본체(원형십자아크릴),크래들,충전기셋트(영국용),실드,넥스트랩(포켓),CD,퀵가이드,가방 | 74V24D2175 | 2024-05-23 | DX-7020 | 70kv,2ma | 영국 |  | 본체(원형십자아크릴),크래들,충전기셋트(영국용),실드,넥스트랩(포켓),CD,퀵가이드,가방
2024 | COCOON | 179 | DX-7020 | 70kv,2mA | USA | CBi | 본체(cbi로고,cocoon로고및덱스코윈로고없는것),크래들,충전기셋트(미국용),실드8T,넥스트랩(포켓),가방(로고없는것),외부배터리,변환젠더,퀵가이드 | 74V24D2176 | 2024-08-14 | DX-7020 | 70kv,2ma | USA |  | 본체(cbi로고,cocoon로고및덱스코윈로고없는것),크래들,충전기셋트(미국용),실드8T,넥스트랩(포켓),가방(로고없는것),외부배터리,변환젠더,퀵가이드
2024 | COCOON | 180 | DX-7020 | 70kv,2mA | USA | CBi | 본체(cbi로고,cocoon로고및덱스코윈로고없는것),크래들,충전기셋트(미국용),실드8T,넥스트랩(포켓),가방(로고없는것),외부배터리,변환젠더,퀵가이드 | 74V24D2177 | 2024-08-14 | DX-7020 | 70kv,2ma | USA |  | 본체(cbi로고,cocoon로고및덱스코윈로고없는것),크래들,충전기셋트(미국용),실드8T,넥스트랩(포켓),가방(로고없는것),외부배터리,변환젠더,퀵가이드
2024 | COCOON | 181 | DX-7020 | 70kv,2mA | USA | CBi | 본체(cbi로고,cocoon로고및덱스코윈로고없는것),크래들,충전기셋트(미국용),실드8T,넥스트랩(포켓),가방(로고없는것),외부배터리,변환젠더,퀵가이드 | 74V24D2178 | 2024-08-14 | DX-7020 | 70kv,2ma | USA |  | 본체(cbi로고,cocoon로고및덱스코윈로고없는것),크래들,충전기셋트(미국용),실드8T,넥스트랩(포켓),가방(로고없는것),외부배터리,변환젠더,퀵가이드
2024 | COCOON | 182 | DX-7020 | 70kv,2mA | USA | CBi | 본체(cbi로고,cocoon로고및덱스코윈로고없는것),크래들,충전기셋트(미국용),실드8T,넥스트랩(포켓),가방(로고없는것),외부배터리,변환젠더,퀵가이드 | 74V24D2179 | 2024-08-14 | DX-7020 | 70kv,2ma | USA |  | 본체(cbi로고,cocoon로고및덱스코윈로고없는것),크래들,충전기셋트(미국용),실드8T,넥스트랩(포켓),가방(로고없는것),외부배터리,변환젠더,퀵가이드
2024 | COCOON | 183 | DX-7020 | 70kv,2mA | 영국 | Clark Dental | 본체(원형십자아크릴),크래들,충전기셋트(영국용),실드,넥스트랩(포켓),퀵가이드,가방 | 74V24D2180 | 2024-08-20 | DX-7020 | 70kv,2ma | 영국 |  | 본체(원형십자아크릴),크래들,충전기셋트(영국용),실드,넥스트랩(포켓),퀵가이드,가방
2024 | COCOON | 184 | DX-7017 | 70Kv,1.7mA | USA | Vector | 본체,크래들,충전기셋트(미국용),실드,넥스트랩(포켓),외부배터리1EA,변환젠더,퀵가이드,보증서,가방 | 71M24E0181 | 2024-05-30 | DX-7017 | 70kv,1.7ma | USA |  | 본체,크래들,충전기셋트(미국용),실드,넥스트랩(포켓),외부배터리1EA,변환젠더,퀵가이드,보증서,가방
2024 | COCOON | 185 | DX-7017 | 70Kv,1.7mA | USA | Vector | 본체,크래들,충전기셋트(미국용),실드,넥스트랩(포켓),외부배터리1EA,변환젠더,퀵가이드,보증서,가방 | 71M24E0182 | 2024-05-30 | DX-7017 | 70kv,1.7ma | USA |  | 본체,크래들,충전기셋트(미국용),실드,넥스트랩(포켓),외부배터리1EA,변환젠더,퀵가이드,보증서,가방
2024 | COCOON | 186 | DX-7020 | 70kv,2mA | 캐나다 | Safari Dental | 에이밍 스위치 본체(십자 원형아크릴), 펌웨어(SD), 크래들(SD), 충전기세트(3구 110V), 12T 실드, 넥스트랩(포켓), 리모컨, 외부배터리(SD) 1EA, 변환젠더, 제품시리얼 라벨1개, 로고없는가방 | 74M24F1183 | 2024-06-12 | DX-7020 | 70kv,2ma | 캐나다 |  | 에이밍 스위치 본체(십자 원형아크릴), 펌웨어(SD), 크래들(SD), 충전기세트(3구 110V), 12T 실드, 넥스트랩(포켓), 리모컨, 외부배터리(SD) 1EA, 변환젠더, 제품시리얼 라벨1개, 로고없는가방
2024 | COCOON | 187 | DX-7020 | 70kv,2mA | USA | Vector | 본체,크래들,충전기셋트(미국용),실드,넥스트랩(포켓),외부배터리1EA,변환젠더,퀵가이드,보증서,가방 | 72M24F0184 | 2024-06-20 | DX-7020 | 70kv,2ma | USA |  | 본체,크래들,충전기셋트(미국용),실드,넥스트랩(포켓),외부배터리1EA,변환젠더,퀵가이드,보증서,가방
2024 | COCOON | 188 | DX-7020 | 70kv,2mA | USA | DentiMax | 본체,크래들,충전기셋트(미국용),실드,넥스트랩(포켓),외부배터리1EA,변환젠더,퀵가이드,보증서,가방 | 72M24F0185 | 2024-06-25 | DX-7020 | 70kv,2ma | USA |  | 본체,크래들,충전기셋트(미국용),실드,넥스트랩(포켓),외부배터리1EA,변환젠더,퀵가이드,보증서,가방
2024 | COCOON | 189 | DX-7020 | 70kv,2mA | USA | DentiMax | 본체,크래들,충전기셋트(미국용),실드,넥스트랩(포켓),외부배터리1EA,변환젠더,퀵가이드,보증서,가방 | 72M24F0186 | 2024-06-25 | DX-7020 | 70kv,2ma | USA |  | 본체,크래들,충전기셋트(미국용),실드,넥스트랩(포켓),외부배터리1EA,변환젠더,퀵가이드,보증서,가방
2024 | COCOON | 190 | DX-7020 | 70kv,2mA | USA | DentiMax | 본체,크래들,충전기셋트(미국용),실드,넥스트랩(포켓),외부배터리1EA,변환젠더,퀵가이드,보증서,가방 | 72M24F0187 | 2024-06-25 | DX-7020 | 70kv,2ma | USA |  | 본체,크래들,충전기셋트(미국용),실드,넥스트랩(포켓),외부배터리1EA,변환젠더,퀵가이드,보증서,가방
2024 | COCOON | 191 | DX-7020 | 70kv,2mA | USA | DentiMax | 본체,크래들,충전기셋트(미국용),실드,넥스트랩(포켓),외부배터리1EA,변환젠더,퀵가이드,보증서,가방 | 72M24F0188 | 2024-06-25 | DX-7020 | 70kv,2ma | USA |  | 본체,크래들,충전기셋트(미국용),실드,넥스트랩(포켓),외부배터리1EA,변환젠더,퀵가이드,보증서,가방
2024 | COCOON | 192 | DX-7020 | 70kv,2mA | USA | DentiMax | 본체,크래들,충전기셋트(미국용),실드,넥스트랩(포켓),외부배터리1EA,변환젠더,퀵가이드,보증서,가방 | 72M24F0189 | 2024-06-25 | DX-7020 | 70kv,2ma | USA |  | 본체,크래들,충전기셋트(미국용),실드,넥스트랩(포켓),외부배터리1EA,변환젠더,퀵가이드,보증서,가방
2024 | COCOON | 193 | DX-7020 | 70kv,2mA | USA | DentiMax | 본체,크래들,충전기셋트(미국용),실드,넥스트랩(포켓),외부배터리1EA,변환젠더,퀵가이드,보증서,가방 | 72M24F0190 | 2024-06-25 | DX-7020 | 70kv,2ma | USA |  | 본체,크래들,충전기셋트(미국용),실드,넥스트랩(포켓),외부배터리1EA,변환젠더,퀵가이드,보증서,가방
2024 | COCOON | 194 | DX-7020 | 70kv,2mA | USA | DentiMax | 본체,크래들,충전기셋트(미국용),실드,넥스트랩(포켓),외부배터리1EA,변환젠더,퀵가이드,보증서,가방 | 72M24F0191 | 2024-06-25 | DX-7020 | 70kv,2ma | USA |  | 본체,크래들,충전기셋트(미국용),실드,넥스트랩(포켓),외부배터리1EA,변환젠더,퀵가이드,보증서,가방
2024 | COCOON | 195 | DX-7020 | 70kv,2mA | USA | DentiMax | 본체,크래들,충전기셋트(미국용),실드,넥스트랩(포켓),외부배터리1EA,변환젠더,퀵가이드,보증서,가방 | 72M24F0192 | 2024-06-25 | DX-7020 | 70kv,2ma | USA |  | 본체,크래들,충전기셋트(미국용),실드,넥스트랩(포켓),외부배터리1EA,변환젠더,퀵가이드,보증서,가방
2024 | COCOON | 196 | DX-7020 | 70kv,2mA | USA | DentiMax | 본체,크래들,충전기셋트(미국용),실드,넥스트랩(포켓),외부배터리1EA,변환젠더,퀵가이드,보증서,가방 | 72M24F0193 | 2024-06-25 | DX-7020 | 70kv,2ma | USA |  | 본체,크래들,충전기셋트(미국용),실드,넥스트랩(포켓),외부배터리1EA,변환젠더,퀵가이드,보증서,가방
2024 | COCOON | 197 | DX-7020 | 70kv,2mA | USA | DentiMax | 본체,크래들,충전기셋트(미국용),실드,넥스트랩(포켓),외부배터리1EA,변환젠더,퀵가이드,보증서,가방 | 72M24F0194 | 2024-06-25 | DX-7020 | 70kv,2ma | USA |  | 본체,크래들,충전기셋트(미국용),실드,넥스트랩(포켓),외부배터리1EA,변환젠더,퀵가이드,보증서,가방
2024 | COCOON | 198 | DX-7020 | 70kv,2mA | USA | Ray America | 본체,크래들,충전기셋트(미국용),실드,넥스트랩(포켓),외부배터리1EA,변환젠더,퀵가이드,보증서,가방 | 72M24F0195 | 2024-06-28 | DX-7020 | 70kv,2ma | USA |  | 본체,크래들,충전기셋트(미국용),실드,넥스트랩(포켓),외부배터리1EA,변환젠더,퀵가이드,보증서,가방
2024 | COCOON | 199 | DX-7020 | 70kv,2mA | USA | Ray America | 본체,크래들,충전기셋트(미국용),실드,넥스트랩(포켓),외부배터리1EA,변환젠더,퀵가이드,보증서,가방 | 72M24F0196 | 2024-06-28 | DX-7020 | 70kv,2ma | USA |  | 본체,크래들,충전기셋트(미국용),실드,넥스트랩(포켓),외부배터리1EA,변환젠더,퀵가이드,보증서,가방
2024 | COCOON | 200 | DX-7020 | 70kv,2mA | USA | Ray America | 본체,크래들,충전기셋트(미국용),실드,넥스트랩(포켓),외부배터리1EA,변환젠더,퀵가이드,보증서,가방 | 72M24F0197 | 2024-06-28 | DX-7020 | 70kv,2ma | USA |  | 본체,크래들,충전기셋트(미국용),실드,넥스트랩(포켓),외부배터리1EA,변환젠더,퀵가이드,보증서,가방
2024 | COCOON | 201 | DX-7020 | 70kv,2mA | USA | Ray America | 본체,크래들,충전기셋트(미국용),실드,넥스트랩(포켓),외부배터리1EA,변환젠더,퀵가이드,보증서,가방 | 72M24F0198 | 2024-06-28 | DX-7020 | 70kv,2ma | USA |  | 본체,크래들,충전기셋트(미국용),실드,넥스트랩(포켓),외부배터리1EA,변환젠더,퀵가이드,보증서,가방
2024 | COCOON | 202 | DX-7020 | 70kv,2mA | USA | Ray America | 본체,크래들,충전기셋트(미국용),실드,넥스트랩(포켓),외부배터리1EA,변환젠더,퀵가이드,보증서,가방 | 72M24F0199 | 2024-06-28 | DX-7020 | 70kv,2ma | USA |  | 본체,크래들,충전기셋트(미국용),실드,넥스트랩(포켓),외부배터리1EA,변환젠더,퀵가이드,보증서,가방
2024 | COCOON | 203 | DX-7020 | 70kv,2mA | USA | Ray America | 본체,크래들,충전기셋트(미국용),실드,넥스트랩(포켓),외부배터리1EA,변환젠더,퀵가이드,보증서,가방 | 72M24F0200 | 2024-06-28 | DX-7020 | 70kv,2ma | USA |  | 본체,크래들,충전기셋트(미국용),실드,넥스트랩(포켓),외부배터리1EA,변환젠더,퀵가이드,보증서,가방
2024 | COCOON | 204 | DX-7020 | 70kv,2mA | USA | Ray America | 본체,크래들,충전기셋트(미국용),실드,넥스트랩(포켓),외부배터리1EA,변환젠더,퀵가이드,보증서,가방 | 72M24F0201 | 2024-06-28 | DX-7020 | 70kv,2ma | USA |  | 본체,크래들,충전기셋트(미국용),실드,넥스트랩(포켓),외부배터리1EA,변환젠더,퀵가이드,보증서,가방
2024 | COCOON | 205 | DX-7020 | 70kv,2mA | USA | Ray America | 본체,크래들,충전기셋트(미국용),실드,넥스트랩(포켓),외부배터리1EA,변환젠더,퀵가이드,보증서,가방 | 72M24F0202 | 2024-06-28 | DX-7020 | 70kv,2ma | USA |  | 본체,크래들,충전기셋트(미국용),실드,넥스트랩(포켓),외부배터리1EA,변환젠더,퀵가이드,보증서,가방
2024 | COCOON | 206 | DX-7020 | 70kv,2mA | USA | Ray America | 본체,크래들,충전기셋트(미국용),실드,넥스트랩(포켓),외부배터리1EA,변환젠더,퀵가이드,보증서,가방 | 72M24F0203 | 2024-06-28 | DX-7020 | 70kv,2ma | USA |  | 본체,크래들,충전기셋트(미국용),실드,넥스트랩(포켓),외부배터리1EA,변환젠더,퀵가이드,보증서,가방
2024 | COCOON | 207 | DX-7020 | 70kv,2mA | USA | Ray America | 본체,크래들,충전기셋트(미국용),실드,넥스트랩(포켓),외부배터리1EA,변환젠더,퀵가이드,보증서,가방 | 72M24F0204 | 2024-06-28 | DX-7020 | 70kv,2ma | USA |  | 본체,크래들,충전기셋트(미국용),실드,넥스트랩(포켓),외부배터리1EA,변환젠더,퀵가이드,보증서,가방
2024 | COCOON | 208 | DX-7020 | 70kv,2mA | USA | Ray America | 본체,크래들,충전기셋트(미국용),실드,넥스트랩(포켓),외부배터리1EA,변환젠더,퀵가이드,보증서,가방 | 72M24F0205 | 2024-06-28 | DX-7020 | 70kv,2ma | USA |  | 본체,크래들,충전기셋트(미국용),실드,넥스트랩(포켓),외부배터리1EA,변환젠더,퀵가이드,보증서,가방
2024 | COCOON | 209 | DX-7020 | 70kv,2mA | USA | Ray America | 본체,크래들,충전기셋트(미국용),실드,넥스트랩(포켓),외부배터리1EA,변환젠더,퀵가이드,보증서,가방 | 72M24F0206 | 2024-06-28 | DX-7020 | 70kv,2ma | USA |  | 본체,크래들,충전기셋트(미국용),실드,넥스트랩(포켓),외부배터리1EA,변환젠더,퀵가이드,보증서,가방
2024 | COCOON | 210 | DX-7020 | 70kv,2mA | USA | Ray America | 본체,크래들,충전기셋트(미국용),실드,넥스트랩(포켓),외부배터리1EA,변환젠더,퀵가이드,보증서,가방 | 72M24F0207 | 2024-06-28 | DX-7020 | 70kv,2ma | USA |  | 본체,크래들,충전기셋트(미국용),실드,넥스트랩(포켓),외부배터리1EA,변환젠더,퀵가이드,보증서,가방
2024 | COCOON | 211 | DX-7020 | 70kv,2mA | USA | Ray America | 본체,크래들,충전기셋트(미국용),실드,넥스트랩(포켓),외부배터리1EA,변환젠더,퀵가이드,보증서,가방 | 72M24F0208 | 2024-06-28 | DX-7020 | 70kv,2ma | USA |  | 본체,크래들,충전기셋트(미국용),실드,넥스트랩(포켓),외부배터리1EA,변환젠더,퀵가이드,보증서,가방
2024 | COCOON | 212 | DX-7020 | 70kv,2mA | USA | Ray America | 본체,크래들,충전기셋트(미국용),실드,넥스트랩(포켓),외부배터리1EA,변환젠더,퀵가이드,보증서,가방 | 72M24F0209 | 2024-06-28 | DX-7020 | 70kv,2ma | USA |  | 본체,크래들,충전기셋트(미국용),실드,넥스트랩(포켓),외부배터리1EA,변환젠더,퀵가이드,보증서,가방
2024 | COCOON | 213 | DX-7020 | 70kv,2mA | USA | Ray America | 본체,크래들,충전기셋트(미국용),실드,넥스트랩(포켓),외부배터리1EA,변환젠더,퀵가이드,보증서,가방 | 72M24F0210 | 2024-06-28 | DX-7020 | 70kv,2ma | USA |  | 본체,크래들,충전기셋트(미국용),실드,넥스트랩(포켓),외부배터리1EA,변환젠더,퀵가이드,보증서,가방
2024 | COCOON | 214 | DX-7020 | 70kv,2mA | USA | Ray America | 본체,크래들,충전기셋트(미국용),실드,넥스트랩(포켓),외부배터리1EA,변환젠더,퀵가이드,보증서,가방 | 72M24F0211 | 2024-06-28 | DX-7020 | 70kv,2ma | USA |  | 본체,크래들,충전기셋트(미국용),실드,넥스트랩(포켓),외부배터리1EA,변환젠더,퀵가이드,보증서,가방
2024 | COCOON | 215 | DX-7020 | 70kv,2mA | USA | Ray America | 본체,크래들,충전기셋트(미국용),실드,넥스트랩(포켓),외부배터리1EA,변환젠더,퀵가이드,보증서,가방 | 72M24F0212 | 2024-06-28 | DX-7020 | 70kv,2ma | USA |  | 본체,크래들,충전기셋트(미국용),실드,넥스트랩(포켓),외부배터리1EA,변환젠더,퀵가이드,보증서,가방
2024 | COCOON | 216 | DX-7020 | 70kv,2mA | USA | Ray America | 본체,크래들,충전기셋트(미국용),실드,넥스트랩(포켓),외부배터리1EA,변환젠더,퀵가이드,보증서,가방 | 72M24F0213 | 2024-06-28 | DX-7020 | 70kv,2ma | USA |  | 본체,크래들,충전기셋트(미국용),실드,넥스트랩(포켓),외부배터리1EA,변환젠더,퀵가이드,보증서,가방
2024 | COCOON | 217 | DX-7020 | 70kv,2mA | USA | Ray America | 본체,크래들,충전기셋트(미국용),실드,넥스트랩(포켓),외부배터리1EA,변환젠더,퀵가이드,보증서,가방 | 72M24F0214 | 2024-06-28 | DX-7020 | 70kv,2ma | USA |  | 본체,크래들,충전기셋트(미국용),실드,넥스트랩(포켓),외부배터리1EA,변환젠더,퀵가이드,보증서,가방
2024 | COCOON | 218 | DX-7020 | 70kv,2mA | USA | Ray America | 본체,크래들,충전기셋트(미국용),실드,넥스트랩(포켓),외부배터리1EA,변환젠더,퀵가이드,보증서,가방 | 72M24F0215 | 2024-06-28 | DX-7020 | 70kv,2ma | USA |  | 본체,크래들,충전기셋트(미국용),실드,넥스트랩(포켓),외부배터리1EA,변환젠더,퀵가이드,보증서,가방
2024 | COCOON | 219 | DX-7020 | 70kv,2mA | USA | Ray America | 본체,크래들,충전기셋트(미국용),실드,넥스트랩(포켓),외부배터리1EA,변환젠더,퀵가이드,보증서,가방 | 72M24F0216 | 2024-06-28 | DX-7020 | 70kv,2ma | USA |  | 본체,크래들,충전기셋트(미국용),실드,넥스트랩(포켓),외부배터리1EA,변환젠더,퀵가이드,보증서,가방
2024 | COCOON | 220 | DX-7020 | 70kv,2mA | USA | Ray America | 본체,크래들,충전기셋트(미국용),실드,넥스트랩(포켓),외부배터리1EA,변환젠더,퀵가이드,보증서,가방 | 72M24F0217 | 2024-06-28 | DX-7020 | 70kv,2ma | USA |  | 본체,크래들,충전기셋트(미국용),실드,넥스트랩(포켓),외부배터리1EA,변환젠더,퀵가이드,보증서,가방
2024 | COCOON | 221 | DX-7020 | 70kv,2mA | USA | Ray America | 본체,크래들,충전기셋트(미국용),실드,넥스트랩(포켓),외부배터리1EA,변환젠더,퀵가이드,보증서,가방 | 72M24F0218 | 2024-06-28 | DX-7020 | 70kv,2ma | USA |  | 본체,크래들,충전기셋트(미국용),실드,넥스트랩(포켓),외부배터리1EA,변환젠더,퀵가이드,보증서,가방
2024 | COCOON | 222 | DX-7020 | 70kv,2mA | USA | Ray America | 본체,크래들,충전기셋트(미국용),실드,넥스트랩(포켓),외부배터리1EA,변환젠더,퀵가이드,보증서,가방 | 72M24F0219 | 2024-06-28 | DX-7020 | 70kv,2ma | USA |  | 본체,크래들,충전기셋트(미국용),실드,넥스트랩(포켓),외부배터리1EA,변환젠더,퀵가이드,보증서,가방
2024 | COCOON | 223 | DX-7020 | 70kv,2mA | USA | Ray America | 본체,크래들,충전기셋트(미국용),실드,넥스트랩(포켓),외부배터리1EA,변환젠더,퀵가이드,보증서,가방 | 72M24F0220 | 2024-06-28 | DX-7020 | 70kv,2ma | USA |  | 본체,크래들,충전기셋트(미국용),실드,넥스트랩(포켓),외부배터리1EA,변환젠더,퀵가이드,보증서,가방
2024 | COCOON | 224 | DX-7020 | 70kv,2mA | USA | Ray America | 본체,크래들,충전기셋트(미국용),실드,넥스트랩(포켓),외부배터리1EA,변환젠더,퀵가이드,보증서,가방 | 72M24F0221 | 2024-06-28 | DX-7020 | 70kv,2ma | USA |  | 본체,크래들,충전기셋트(미국용),실드,넥스트랩(포켓),외부배터리1EA,변환젠더,퀵가이드,보증서,가방
2024 | COCOON | 225 | DX-7020 | 70kv,2mA | USA | Ray America | 본체,크래들,충전기셋트(미국용),실드,넥스트랩(포켓),외부배터리1EA,변환젠더,퀵가이드,보증서,가방 | 72M24F0222 | 2024-06-28 | DX-7020 | 70kv,2ma | USA |  | 본체,크래들,충전기셋트(미국용),실드,넥스트랩(포켓),외부배터리1EA,변환젠더,퀵가이드,보증서,가방
2024 | COCOON | 226 | DX-7020 | 70kv,2mA | USA | Ray America | 본체,크래들,충전기셋트(미국용),실드,넥스트랩(포켓),외부배터리1EA,변환젠더,퀵가이드,보증서,가방 | 72M24F0223 | 2024-06-28 | DX-7020 | 70kv,2ma | USA |  | 본체,크래들,충전기셋트(미국용),실드,넥스트랩(포켓),외부배터리1EA,변환젠더,퀵가이드,보증서,가방
2024 | COCOON | 227 | DX-7020 | 70kv,2mA | USA | Ray America | 본체,크래들,충전기셋트(미국용),실드,넥스트랩(포켓),외부배터리1EA,변환젠더,퀵가이드,보증서,가방 | 72M24F0224 | 2024-06-28 | DX-7020 | 70kv,2ma | USA |  | 본체,크래들,충전기셋트(미국용),실드,넥스트랩(포켓),외부배터리1EA,변환젠더,퀵가이드,보증서,가방
2024 | COCOON | 228 | DX-7020 | 70kv,2mA | USA | Ray America | 본체,크래들,충전기셋트(미국용),실드,넥스트랩(포켓),외부배터리1EA,변환젠더,퀵가이드,보증서,가방 | 72M24F0225 | 2024-06-28 | DX-7020 | 70kv,2ma | USA |  | 본체,크래들,충전기셋트(미국용),실드,넥스트랩(포켓),외부배터리1EA,변환젠더,퀵가이드,보증서,가방
2024 | COCOON | 229 | DX-7020 | 70kv,2mA | USA | Ray America | 본체,크래들,충전기셋트(미국용),실드,넥스트랩(포켓),외부배터리1EA,변환젠더,퀵가이드,보증서,가방 | 72M24F0226 | 2024-06-28 | DX-7020 | 70kv,2ma | USA |  | 본체,크래들,충전기셋트(미국용),실드,넥스트랩(포켓),외부배터리1EA,변환젠더,퀵가이드,보증서,가방
2024 | COCOON | 230 | DX-7020 | 70kv,2mA | USA | Ray America | 본체,크래들,충전기셋트(미국용),실드,넥스트랩(포켓),외부배터리1EA,변환젠더,퀵가이드,보증서,가방 | 72M24F0227 | 2024-06-28 | DX-7020 | 70kv,2ma | USA |  | 본체,크래들,충전기셋트(미국용),실드,넥스트랩(포켓),외부배터리1EA,변환젠더,퀵가이드,보증서,가방
2024 | COCOON | 231 | DX-7020 | 70kv,2mA | USA | Ray America | 본체,크래들,충전기셋트(미국용),실드,넥스트랩(포켓),외부배터리1EA,변환젠더,퀵가이드,보증서,가방 | 72M24F0228 | 2024-06-28 | DX-7020 | 70kv,2ma | USA |  | 본체,크래들,충전기셋트(미국용),실드,넥스트랩(포켓),외부배터리1EA,변환젠더,퀵가이드,보증서,가방
2024 | COCOON | 232 | DX-7020 | 70kv,2mA | USA | Vector | 본체,크래들,충전기셋트(미국용),실드,넥스트랩(포켓),외부배터리1EA,변환젠더,퀵가이드,보증서,가방 | 72M24F0229 | 2024-07-24 | DX-7020 | 70kv,2ma | USA |  | 본체,크래들,충전기셋트(미국용),실드,넥스트랩(포켓),외부배터리1EA,변환젠더,퀵가이드,보증서,가방
2024 | COCOON | 233 | DX-7020 | 70kv,2mA | USA | Vector | 본체,크래들,충전기셋트(미국용),실드,넥스트랩(포켓),외부배터리1EA,변환젠더,퀵가이드,보증서,가방 | 72M24F0230 | 2024-07-24 | DX-7020 | 70kv,2ma | USA |  | 본체,크래들,충전기셋트(미국용),실드,넥스트랩(포켓),외부배터리1EA,변환젠더,퀵가이드,보증서,가방
2024 | COCOON | 234 | DX-7020 | 70kv,2mA | USA | Vector | 본체,크래들,충전기셋트(미국용),실드,넥스트랩(포켓),외부배터리1EA,변환젠더,퀵가이드,보증서,가방 | 72M24F0231 | 2024-07-24 | DX-7020 | 70kv,2ma | USA |  | 본체,크래들,충전기셋트(미국용),실드,넥스트랩(포켓),외부배터리1EA,변환젠더,퀵가이드,보증서,가방
2024 | COCOON | 235 | DX-7020 | 70kv,2mA | USA | Vector | 본체,크래들,충전기셋트(미국용),실드,넥스트랩(포켓),외부배터리1EA,변환젠더,퀵가이드,보증서,가방 | 72M24F0232 | 2024-07-24 | DX-7020 | 70kv,2ma | USA |  | 본체,크래들,충전기셋트(미국용),실드,넥스트랩(포켓),외부배터리1EA,변환젠더,퀵가이드,보증서,가방
2024 | COCOON | 236 | DX-7020 | 70kv,2mA | USA | Vector | 본체,크래들,충전기셋트(미국용),실드,넥스트랩(포켓),외부배터리1EA,변환젠더,퀵가이드,보증서,가방 | 72M24F0233 | 2024-07-24 | DX-7020 | 70kv,2ma | USA |  | 본체,크래들,충전기셋트(미국용),실드,넥스트랩(포켓),외부배터리1EA,변환젠더,퀵가이드,보증서,가방
2024 | COCOON | 237 | DX-7020 | 70kv,2mA | USA | Vector | 본체,크래들,충전기셋트(미국용),실드,넥스트랩(포켓),외부배터리1EA,변환젠더,퀵가이드,보증서,가방 | 72M24F0234 | 2024-07-24 | DX-7020 | 70kv,2ma | USA |  | 본체,크래들,충전기셋트(미국용),실드,넥스트랩(포켓),외부배터리1EA,변환젠더,퀵가이드,보증서,가방
2024 | COCOON | 238 | DX-7020 | 70kv,2mA | USA | Vector | 본체,크래들,충전기셋트(미국용),실드,넥스트랩(포켓),외부배터리1EA,변환젠더,퀵가이드,보증서,가방 | 72M24F0235 | 2024-07-24 | DX-7020 | 70kv,2ma | USA |  | 본체,크래들,충전기셋트(미국용),실드,넥스트랩(포켓),외부배터리1EA,변환젠더,퀵가이드,보증서,가방
2024 | COCOON | 239 | DX-7020 | 70kv,2mA | USA | Vector | 본체,크래들,충전기셋트(미국용),실드,넥스트랩(포켓),외부배터리1EA,변환젠더,퀵가이드,보증서,가방 | 72M24F0236 | 2024-07-24 | DX-7020 | 70kv,2ma | USA |  | 본체,크래들,충전기셋트(미국용),실드,넥스트랩(포켓),외부배터리1EA,변환젠더,퀵가이드,보증서,가방
2024 | COCOON | 240 | DX-7020 | 70kv,2mA | USA | Vector | 본체,크래들,충전기셋트(미국용),실드,넥스트랩(포켓),외부배터리1EA,변환젠더,퀵가이드,보증서,가방 | 72M24F0237 | 2024-07-24 | DX-7020 | 70kv,2ma | USA |  | 본체,크래들,충전기셋트(미국용),실드,넥스트랩(포켓),외부배터리1EA,변환젠더,퀵가이드,보증서,가방
2024 | COCOON | 241 | DX-7020 | 70kv,2mA | USA | Vector | 본체,크래들,충전기셋트(미국용),실드,넥스트랩(포켓),외부배터리1EA,변환젠더,퀵가이드,보증서,가방 | 72M24F0238 | 2024-07-24 | DX-7020 | 70kv,2ma | USA |  | 본체,크래들,충전기셋트(미국용),실드,넥스트랩(포켓),외부배터리1EA,변환젠더,퀵가이드,보증서,가방
2024 | COCOON | 242 | DX-7020 | 70kv,2mA | USA | Vector | 본체,크래들,충전기셋트(미국용),실드,넥스트랩(포켓),외부배터리1EA,변환젠더,퀵가이드,보증서,가방 | 72M24F0239 | 2024-07-24 | DX-7020 | 70kv,2ma | USA |  | 본체,크래들,충전기셋트(미국용),실드,넥스트랩(포켓),외부배터리1EA,변환젠더,퀵가이드,보증서,가방
2024 | COCOON | 243 | DX-7020 | 70kv,2mA | USA | Vector | 본체,크래들,충전기셋트(미국용),실드,넥스트랩(포켓),외부배터리1EA,변환젠더,퀵가이드,보증서,가방 | 72M24F0240 | 2024-07-24 | DX-7020 | 70kv,2ma | USA |  | 본체,크래들,충전기셋트(미국용),실드,넥스트랩(포켓),외부배터리1EA,변환젠더,퀵가이드,보증서,가방
2024 | COCOON | 244 | DX-7020 | 70kv,2mA | USA | Vector | 본체,크래들,충전기셋트(미국용),실드,넥스트랩(포켓),외부배터리1EA,변환젠더,퀵가이드,보증서,가방 | 72M24F0241 | 2024-07-24 | DX-7020 | 70kv,2ma | USA |  | 본체,크래들,충전기셋트(미국용),실드,넥스트랩(포켓),외부배터리1EA,변환젠더,퀵가이드,보증서,가방
2024 | COCOON | 245 | DX-7020 | 70kv,2mA | USA | Vector | 본체,크래들,충전기셋트(미국용),실드,넥스트랩(포켓),외부배터리1EA,변환젠더,퀵가이드,보증서,가방 | 72M24F0242 | 2024-07-24 | DX-7020 | 70kv,2ma | USA |  | 본체,크래들,충전기셋트(미국용),실드,넥스트랩(포켓),외부배터리1EA,변환젠더,퀵가이드,보증서,가방
2024 | COCOON | 246 | DX-7020 | 70kv,2mA | USA | Vector | 본체,크래들,충전기셋트(미국용),실드,넥스트랩(포켓),외부배터리1EA,변환젠더,퀵가이드,보증서,가방 | 72M24F0243 | 2024-07-24 | DX-7020 | 70kv,2ma | USA |  | 본체,크래들,충전기셋트(미국용),실드,넥스트랩(포켓),외부배터리1EA,변환젠더,퀵가이드,보증서,가방
2024 | COCOON | 247 | DX-7020 | 70kv,2mA | USA | Vector | 본체,크래들,충전기셋트(미국용),실드,넥스트랩(포켓),외부배터리1EA,변환젠더,퀵가이드,보증서,가방 | 72M24F0244 | 2024-07-24 | DX-7020 | 70kv,2ma | USA |  | 본체,크래들,충전기셋트(미국용),실드,넥스트랩(포켓),외부배터리1EA,변환젠더,퀵가이드,보증서,가방
2024 | COCOON | 248 | DX-7020 | 70kv,2mA | USA | Vector | 본체,크래들,충전기셋트(미국용),실드,넥스트랩(포켓),외부배터리1EA,변환젠더,퀵가이드,보증서,가방 | 72M24F0245 | 2024-07-24 | DX-7020 | 70kv,2ma | USA |  | 본체,크래들,충전기셋트(미국용),실드,넥스트랩(포켓),외부배터리1EA,변환젠더,퀵가이드,보증서,가방
2024 | COCOON | 249 | DX-7020 | 70kv,2mA | USA | Vector | 본체,크래들,충전기셋트(미국용),실드,넥스트랩(포켓),외부배터리1EA,변환젠더,퀵가이드,보증서,가방 | 72M24F0246 | 2024-07-24 | DX-7020 | 70kv,2ma | USA |  | 본체,크래들,충전기셋트(미국용),실드,넥스트랩(포켓),외부배터리1EA,변환젠더,퀵가이드,보증서,가방
2024 | COCOON | 250 | DX-7020 | 70kv,2mA | USA | Vector | 본체,크래들,충전기셋트(미국용),실드,넥스트랩(포켓),외부배터리1EA,변환젠더,퀵가이드,보증서,가방 | 72M24F0247 | 2024-07-24 | DX-7020 | 70kv,2ma | USA |  | 본체,크래들,충전기셋트(미국용),실드,넥스트랩(포켓),외부배터리1EA,변환젠더,퀵가이드,보증서,가방
2024 | COCOON | 251 | DX-7020 | 70kv,2mA | USA | Vector | 본체,크래들,충전기셋트(미국용),실드,넥스트랩(포켓),외부배터리1EA,변환젠더,퀵가이드,보증서,가방 | 72M24F0248 | 2024-07-24 | DX-7020 | 70kv,2ma | USA |  | 본체,크래들,충전기셋트(미국용),실드,넥스트랩(포켓),외부배터리1EA,변환젠더,퀵가이드,보증서,가방
2024 | COCOON | 252 | DX-7020 | 70kv,2mA | USA | Vector | 본체,크래들,충전기셋트(미국용),실드,넥스트랩(포켓),외부배터리1EA,변환젠더,퀵가이드,보증서,가방 | 72M24F0249 | 2024-07-24 | DX-7020 | 70kv,2ma | USA |  | 본체,크래들,충전기셋트(미국용),실드,넥스트랩(포켓),외부배터리1EA,변환젠더,퀵가이드,보증서,가방
2024 | COCOON | 253 | DX-7020 | 70kv,2mA | USA | Vector | 본체,크래들,충전기셋트(미국용),실드,넥스트랩(포켓),외부배터리1EA,변환젠더,퀵가이드,보증서,가방 | 72M24F0250 | 2024-07-24 | DX-7020 | 70kv,2ma | USA |  | 본체,크래들,충전기셋트(미국용),실드,넥스트랩(포켓),외부배터리1EA,변환젠더,퀵가이드,보증서,가방
2024 | COCOON | 254 | DX-7020 | 70kv,2mA | USA | Vector | 본체,크래들,충전기셋트(미국용),실드,넥스트랩(포켓),외부배터리1EA,변환젠더,퀵가이드,보증서,가방 | 72M24F0251 | 2024-07-24 | DX-7020 | 70kv,2ma | USA |  | 본체,크래들,충전기셋트(미국용),실드,넥스트랩(포켓),외부배터리1EA,변환젠더,퀵가이드,보증서,가방
2024 | COCOON | 255 | DX-7020 | 70kv,2mA | USA | Vector | 본체,크래들,충전기셋트(미국용),실드,넥스트랩(포켓),외부배터리1EA,변환젠더,퀵가이드,보증서,가방 | 72M24F0252 | 2024-07-24 | DX-7020 | 70kv,2ma | USA |  | 본체,크래들,충전기셋트(미국용),실드,넥스트랩(포켓),외부배터리1EA,변환젠더,퀵가이드,보증서,가방
2024 | COCOON | 256 | DX-7020 | 70kv,2mA | USA | Vector | 본체,크래들,충전기셋트(미국용),실드,넥스트랩(포켓),외부배터리1EA,변환젠더,퀵가이드,보증서,가방 | 72M24F0253 | 2024-08-23 | DX-7020 | 70kv,2ma | USA |  | 본체,크래들,충전기셋트(미국용),실드,넥스트랩(포켓),외부배터리1EA,변환젠더,퀵가이드,보증서,가방
2024 | COCOON | 257 | DX-7020 | 70kv,2mA | USA | Vector | 본체,크래들,충전기셋트(미국용),실드,넥스트랩(포켓),외부배터리1EA,변환젠더,퀵가이드,보증서,가방 | 72M24F0254 | 2024-08-23 | DX-7020 | 70kv,2ma | USA |  | 본체,크래들,충전기셋트(미국용),실드,넥스트랩(포켓),외부배터리1EA,변환젠더,퀵가이드,보증서,가방
2024 | COCOON | 258 | DX-7020 | 70kv,2mA | USA | Vector | 본체,크래들,충전기셋트(미국용),실드,넥스트랩(포켓),외부배터리1EA,변환젠더,퀵가이드,보증서,가방 | 72M24F0255 | 2024-08-23 | DX-7020 | 70kv,2ma | USA |  | 본체,크래들,충전기셋트(미국용),실드,넥스트랩(포켓),외부배터리1EA,변환젠더,퀵가이드,보증서,가방
2024 | COCOON | 259 | DX-7020 | 70kv,2mA | USA | Vector | 본체,크래들,충전기셋트(미국용),실드,넥스트랩(포켓),외부배터리1EA,변환젠더,퀵가이드,보증서,가방 | 72M24F0256 | 2024-08-23 | DX-7020 | 70kv,2ma | USA |  | 본체,크래들,충전기셋트(미국용),실드,넥스트랩(포켓),외부배터리1EA,변환젠더,퀵가이드,보증서,가방
2024 | COCOON | 260 | DX-7020 | 70kv,2mA | USA | Vector | 본체,크래들,충전기셋트(미국용),실드,넥스트랩(포켓),외부배터리1EA,변환젠더,퀵가이드,보증서,가방 | 72M24F0257 | 2024-08-23 | DX-7020 | 70kv,2ma | USA |  | 본체,크래들,충전기셋트(미국용),실드,넥스트랩(포켓),외부배터리1EA,변환젠더,퀵가이드,보증서,가방
2024 | COCOON | 261 | DX-7020 | 70kv,2mA | USA | Vector | 본체,크래들,충전기셋트(미국용),실드,넥스트랩(포켓),외부배터리1EA,변환젠더,퀵가이드,보증서,가방 | 72M24F0258 | 2024-08-23 | DX-7020 | 70kv,2ma | USA |  | 본체,크래들,충전기셋트(미국용),실드,넥스트랩(포켓),외부배터리1EA,변환젠더,퀵가이드,보증서,가방
2024 | COCOON | 262 | DX-7020 | 70kv,2mA | 캐나다 | Safari Dental | 본체(켑에 필트없이 나감), 펌웨어(DentiMax), 크래들(SD), 충전기세트(3구 110V), 12T 실드, 넥스트랩(포켓), 리모컨, 외부배터리(SD) 1EA, 변환젠더, 제품시리얼 라벨1개, 로고없는가방 | 72M24FDEMO-1 | 2024-07-23 | DX-7020 | 70kv,2ma | 캐나다 |  | 본체(켑에 필트없이 나감), 펌웨어(DentiMax), 크래들(SD), 충전기세트(3구 110V), 12T 실드, 넥스트랩(포켓), 리모컨, 외부배터리(SD) 1EA, 변환젠더, 제품시리얼 라벨1개, 로고없는가방
2024 | COCOON | 263 | DX-7020 | 70kv,2mA | 캐나다 | Safari Dental | 본체(켑에 필트없이 나감), 펌웨어(DentiMax), 크래들(SD), 충전기세트(3구 110V), 12T 실드, 넥스트랩(포켓), 리모컨, 외부배터리(SD) 1EA, 변환젠더, 제품시리얼 라벨1개, 로고없는가방 | 72M24FDEMO-2 | 2024-07-23 | DX-7020 | 70kv,2ma | 캐나다 |  | 본체(켑에 필트없이 나감), 펌웨어(DentiMax), 크래들(SD), 충전기세트(3구 110V), 12T 실드, 넥스트랩(포켓), 리모컨, 외부배터리(SD) 1EA, 변환젠더, 제품시리얼 라벨1개, 로고없는가방
2024 | COCOON | 264 | DX-7020 | 70kv,2mA | 캐나다 | Safari Dental | 본체(켑에 필트없이 나감), 펌웨어(DentiMax), 크래들(SD), 충전기세트(3구 110V), 12T 실드, 넥스트랩(포켓), 리모컨, 외부배터리(SD) 1EA, 변환젠더, 제품시리얼 라벨1개, 로고없는가방 | 72M24F0261 | 2024-07-23 | DX-7020 | 70kv,2ma | 캐나다 |  | 본체(켑에 필트없이 나감), 펌웨어(DentiMax), 크래들(SD), 충전기세트(3구 110V), 12T 실드, 넥스트랩(포켓), 리모컨, 외부배터리(SD) 1EA, 변환젠더, 제품시리얼 라벨1개, 로고없는가방
2024 | COCOON | 265 | DX-7020 | 70kv,2mA | 캐나다 | Safari Dental | 본체(켑에 필트없이 나감), 펌웨어(DentiMax), 크래들(SD), 충전기세트(3구 110V), 12T 실드, 넥스트랩(포켓), 리모컨, 외부배터리(SD) 1EA, 변환젠더, 제품시리얼 라벨1개, 로고없는가방 | 72M24F0262 | 2024-07-23 | DX-7020 | 70kv,2ma | 캐나다 |  | 본체(켑에 필트없이 나감), 펌웨어(DentiMax), 크래들(SD), 충전기세트(3구 110V), 12T 실드, 넥스트랩(포켓), 리모컨, 외부배터리(SD) 1EA, 변환젠더, 제품시리얼 라벨1개, 로고없는가방
2024 | COCOON | 266 | DX-7020 | 70kv,2mA | 캐나다 | Safari Dental | 본체(켑에 필트없이 나감), 펌웨어(DentiMax), 크래들(SD), 충전기세트(3구 110V), 12T 실드, 넥스트랩(포켓), 리모컨, 외부배터리(SD) 1EA, 변환젠더, 제품시리얼 라벨1개, 로고없는가방 | 72M24F0263 | 2024-07-23 | DX-7020 | 70kv,2ma | 캐나다 |  | 본체(켑에 필트없이 나감), 펌웨어(DentiMax), 크래들(SD), 충전기세트(3구 110V), 12T 실드, 넥스트랩(포켓), 리모컨, 외부배터리(SD) 1EA, 변환젠더, 제품시리얼 라벨1개, 로고없는가방
2024 | COCOON | 267 | DX-7020 | 70kv,2mA | 캐나다 | Safari Dental | 본체(켑에 필트없이 나감), 펌웨어(DentiMax), 크래들(SD), 충전기세트(3구 110V), 12T 실드, 넥스트랩(포켓), 리모컨, 외부배터리(SD) 1EA, 변환젠더, 제품시리얼 라벨1개, 로고없는가방 | 72M24F0264 | 2024-07-23 | DX-7020 | 70kv,2ma | 캐나다 |  | 본체(켑에 필트없이 나감), 펌웨어(DentiMax), 크래들(SD), 충전기세트(3구 110V), 12T 실드, 넥스트랩(포켓), 리모컨, 외부배터리(SD) 1EA, 변환젠더, 제품시리얼 라벨1개, 로고없는가방
2024 | COCOON | 268 | DX-7020 | 70kv,2mA | 캐나다 | Safari Dental | 본체(켑에 필트없이 나감), 펌웨어(DentiMax), 크래들(SD), 충전기세트(3구 110V), 12T 실드, 넥스트랩(포켓), 리모컨, 외부배터리(SD) 1EA, 변환젠더, 제품시리얼 라벨1개, 로고없는가방 | 72M24F0265 | 2024-07-23 | DX-7020 | 70kv,2ma | 캐나다 |  | 본체(켑에 필트없이 나감), 펌웨어(DentiMax), 크래들(SD), 충전기세트(3구 110V), 12T 실드, 넥스트랩(포켓), 리모컨, 외부배터리(SD) 1EA, 변환젠더, 제품시리얼 라벨1개, 로고없는가방
2024 | COCOON | 269 | DX-7020 | 70kv,2mA | 캐나다 | Safari Dental | 본체(켑에 필트없이 나감), 펌웨어(DentiMax), 크래들(SD), 충전기세트(3구 110V), 12T 실드, 넥스트랩(포켓), 리모컨, 외부배터리(SD) 1EA, 변환젠더, 제품시리얼 라벨1개, 로고없는가방 | 72M24G0266 | 2024-07-23 | DX-7020 | 70kv,2ma | 캐나다 |  | 본체(켑에 필트없이 나감), 펌웨어(DentiMax), 크래들(SD), 충전기세트(3구 110V), 12T 실드, 넥스트랩(포켓), 리모컨, 외부배터리(SD) 1EA, 변환젠더, 제품시리얼 라벨1개, 로고없는가방
2024 | COCOON | 270 | DX-7020 | 70kv,2mA | USA | Vector | 본체,크래들,충전기셋트(미국용),실드,넥스트랩(포켓),외부배터리1EA,변환젠더,퀵가이드,보증서,가방 | 72M24G0267 | 2024-08-23 | DX-7020 | 70kv,2ma | USA |  | 본체,크래들,충전기셋트(미국용),실드,넥스트랩(포켓),외부배터리1EA,변환젠더,퀵가이드,보증서,가방
2024 | COCOON | 271 | DX-7020 | 70kv,2mA | USA | Vector | 본체,크래들,충전기셋트(미국용),실드,넥스트랩(포켓),외부배터리1EA,변환젠더,퀵가이드,보증서,가방 | 72M24G0268 | 2024-08-23 | DX-7020 | 70kv,2ma | USA |  | 본체,크래들,충전기셋트(미국용),실드,넥스트랩(포켓),외부배터리1EA,변환젠더,퀵가이드,보증서,가방
2024 | COCOON | 272 | DX-7020 | 70kv,2mA | USA | Vector | 본체,크래들,충전기셋트(미국용),실드,넥스트랩(포켓),외부배터리1EA,변환젠더,퀵가이드,보증서,가방 | 72M24G0269 | 2024-08-23 | DX-7020 | 70kv,2ma | USA |  | 본체,크래들,충전기셋트(미국용),실드,넥스트랩(포켓),외부배터리1EA,변환젠더,퀵가이드,보증서,가방
2024 | COCOON | 273 | DX-7020 | 70kv,2mA | USA | Vector | 본체,크래들,충전기셋트(미국용),실드,넥스트랩(포켓),외부배터리1EA,변환젠더,퀵가이드,보증서,가방 | 72M24G0270 | 2024-08-23 | DX-7020 | 70kv,2ma | USA |  | 본체,크래들,충전기셋트(미국용),실드,넥스트랩(포켓),외부배터리1EA,변환젠더,퀵가이드,보증서,가방
2024 | COCOON | 274 | DX-7020 | 70kv,2mA | USA | Vector | 본체,크래들,충전기셋트(미국용),실드,넥스트랩(포켓),외부배터리1EA,변환젠더,퀵가이드,보증서,가방 | 72M24G0271 | 2024-08-23 | DX-7020 | 70kv,2ma | USA |  | 본체,크래들,충전기셋트(미국용),실드,넥스트랩(포켓),외부배터리1EA,변환젠더,퀵가이드,보증서,가방
2024 | COCOON | 275 | DX-7020 | 70kv,2mA | USA | Vector | 본체,크래들,충전기셋트(미국용),실드,넥스트랩(포켓),외부배터리1EA,변환젠더,퀵가이드,보증서,가방 | 72M24G0272 | 2024-08-23 | DX-7020 | 70kv,2ma | USA |  | 본체,크래들,충전기셋트(미국용),실드,넥스트랩(포켓),외부배터리1EA,변환젠더,퀵가이드,보증서,가방
2024 | COCOON | 276 | DX-7020 | 70kv,2mA | USA | Vector | 본체,크래들,충전기셋트(미국용),실드,넥스트랩(포켓),외부배터리1EA,변환젠더,퀵가이드,보증서,가방 | 72M24G0273 | 2024-08-23 | DX-7020 | 70kv,2ma | USA |  | 본체,크래들,충전기셋트(미국용),실드,넥스트랩(포켓),외부배터리1EA,변환젠더,퀵가이드,보증서,가방
2024 | COCOON | 277 | DX-7020 | 70kv,2mA | USA | Vector | 본체,크래들,충전기셋트(미국용),실드,넥스트랩(포켓),외부배터리1EA,변환젠더,퀵가이드,보증서,가방 | 72M24G0274 | 2024-08-23 | DX-7020 | 70kv,2ma | USA |  | 본체,크래들,충전기셋트(미국용),실드,넥스트랩(포켓),외부배터리1EA,변환젠더,퀵가이드,보증서,가방
2024 | COCOON | 278 | DX-7020 | 70kv,2mA | USA | Vector | 본체,크래들,충전기셋트(미국용),실드,넥스트랩(포켓),외부배터리1EA,변환젠더,퀵가이드,보증서,가방 | 72M24G0275 | 2024-08-23 | DX-7020 | 70kv,2ma | USA |  | 본체,크래들,충전기셋트(미국용),실드,넥스트랩(포켓),외부배터리1EA,변환젠더,퀵가이드,보증서,가방
2024 | COCOON | 279 | DX-7020 | 70kv,2mA | USA | Vector | 본체,크래들,충전기셋트(미국용),실드,넥스트랩(포켓),외부배터리1EA,변환젠더,퀵가이드,보증서,가방 | 72M24G0276 | 2024-08-23 | DX-7020 | 70kv,2ma | USA |  | 본체,크래들,충전기셋트(미국용),실드,넥스트랩(포켓),외부배터리1EA,변환젠더,퀵가이드,보증서,가방
2024 | COCOON | 280 | DX-7020 | 70kv,2mA | USA | Vector | 본체,크래들,충전기셋트(미국용),실드,넥스트랩(포켓),외부배터리1EA,변환젠더,퀵가이드,보증서,가방 | 72M24G0277 | 2024-09-20 | DX-7020 | 70kv,2ma | USA |  | 본체,크래들,충전기셋트(미국용),실드,넥스트랩(포켓),외부배터리1EA,변환젠더,퀵가이드,보증서,가방
2024 | COCOON | 281 | DX-7020 | 70kv,2mA | USA | Vector | 본체,크래들,충전기셋트(미국용),실드,넥스트랩(포켓),외부배터리1EA,변환젠더,퀵가이드,보증서,가방 | 72M24G0278 | 2024-09-20 | DX-7020 | 70kv,2ma | USA |  | 본체,크래들,충전기셋트(미국용),실드,넥스트랩(포켓),외부배터리1EA,변환젠더,퀵가이드,보증서,가방
2024 | COCOON | 282 | DX-7020 | 70kv,2mA | USA | Vector | 본체,크래들,충전기셋트(미국용),실드,넥스트랩(포켓),외부배터리1EA,변환젠더,퀵가이드,보증서,가방 | 72M24G0279 | 2024-09-20 | DX-7020 | 70kv,2ma | USA |  | 본체,크래들,충전기셋트(미국용),실드,넥스트랩(포켓),외부배터리1EA,변환젠더,퀵가이드,보증서,가방
2024 | COCOON | 283 | DX-7020 | 70kv,2mA | USA | Vector | 본체,크래들,충전기셋트(미국용),실드,넥스트랩(포켓),외부배터리1EA,변환젠더,퀵가이드,보증서,가방 | 72M24G0280 | 2024-09-20 | DX-7020 | 70kv,2ma | USA |  | 본체,크래들,충전기셋트(미국용),실드,넥스트랩(포켓),외부배터리1EA,변환젠더,퀵가이드,보증서,가방
2024 | COCOON | 284 | DX-7020 | 70kv,2mA | USA | Vector | 본체,크래들,충전기셋트(미국용),실드,넥스트랩(포켓),외부배터리1EA,변환젠더,퀵가이드,보증서,가방 | 72M24G0281 | 2024-09-20 | DX-7020 | 70kv,2ma | USA |  | 본체,크래들,충전기셋트(미국용),실드,넥스트랩(포켓),외부배터리1EA,변환젠더,퀵가이드,보증서,가방
2024 | COCOON | 285 | DX-7020 | 70kv,2mA | USA | Vector | 본체,크래들,충전기셋트(미국용),실드,넥스트랩(포켓),외부배터리1EA,변환젠더,퀵가이드,보증서,가방 | 72M24G0282 | 2024-09-20 | DX-7020 | 70kv,2ma | USA |  | 본체,크래들,충전기셋트(미국용),실드,넥스트랩(포켓),외부배터리1EA,변환젠더,퀵가이드,보증서,가방
2024 | COCOON | 286 | DX-7020 | 70kv,2mA | USA | Vector | 본체,크래들,충전기셋트(미국용),실드,넥스트랩(포켓),외부배터리1EA,변환젠더,퀵가이드,보증서,가방 | 72M24G0283 | 2024-09-20 | DX-7020 | 70kv,2ma | USA |  | 본체,크래들,충전기셋트(미국용),실드,넥스트랩(포켓),외부배터리1EA,변환젠더,퀵가이드,보증서,가방
2024 | COCOON | 287 | DX-7020 | 70kv,2mA | USA | Vector | 본체,크래들,충전기셋트(미국용),실드,넥스트랩(포켓),외부배터리1EA,변환젠더,퀵가이드,보증서,가방 | 72M24G0284 | 2024-09-20 | DX-7020 | 70kv,2ma | USA |  | 본체,크래들,충전기셋트(미국용),실드,넥스트랩(포켓),외부배터리1EA,변환젠더,퀵가이드,보증서,가방
2024 | COCOON | 288 | DX-7020 | 70kv,2mA | USA | Vector | 본체,크래들,충전기셋트(미국용),실드,넥스트랩(포켓),외부배터리1EA,변환젠더,퀵가이드,보증서,가방 | 72M24G0285 | 2024-09-20 | DX-7020 | 70kv,2ma | USA |  | 본체,크래들,충전기셋트(미국용),실드,넥스트랩(포켓),외부배터리1EA,변환젠더,퀵가이드,보증서,가방
2024 | COCOON | 289 | DX-7020 | 70kv,2mA | USA | Vector | 본체,크래들,충전기셋트(미국용),실드,넥스트랩(포켓),외부배터리1EA,변환젠더,퀵가이드,보증서,가방 | 72M24G0286 | 2024-09-20 | DX-7020 | 70kv,2ma | USA |  | 본체,크래들,충전기셋트(미국용),실드,넥스트랩(포켓),외부배터리1EA,변환젠더,퀵가이드,보증서,가방
2024 | COCOON | 290 | DX-7020 | 70kv,2mA | USA | Vector | 본체,크래들,충전기셋트(미국용),실드,넥스트랩(포켓),외부배터리1EA,변환젠더,퀵가이드,보증서,가방 | 72M24G0287 | 2024-09-20 | DX-7020 | 70kv,2ma | USA |  | 본체,크래들,충전기셋트(미국용),실드,넥스트랩(포켓),외부배터리1EA,변환젠더,퀵가이드,보증서,가방
2024 | COCOON | 291 | DX-7020 | 70kv,2mA | USA | Vector | 본체,크래들,충전기셋트(미국용),실드,넥스트랩(포켓),외부배터리1EA,변환젠더,퀵가이드,보증서,가방 | 72M24G0288 | 2024-09-26 | DX-7020 | 70kv,2ma | USA |  | 본체,크래들,충전기셋트(미국용),실드,넥스트랩(포켓),외부배터리1EA,변환젠더,퀵가이드,보증서,가방
2024 | COCOON | 292 | DX-7020 | 70kv,2mA | USA | Vector | 본체,크래들,충전기셋트(미국용),실드,넥스트랩(포켓),외부배터리1EA,변환젠더,퀵가이드,보증서,가방 | 72M24G0289 | 2024-09-26 | DX-7020 | 70kv,2ma | USA |  | 본체,크래들,충전기셋트(미국용),실드,넥스트랩(포켓),외부배터리1EA,변환젠더,퀵가이드,보증서,가방
2024 | COCOON | 293 | DX-7020 | 70kv,2mA | USA | Vector | 본체,크래들,충전기셋트(미국용),실드,넥스트랩(포켓),외부배터리1EA,변환젠더,퀵가이드,보증서,가방 | 72M24G0290 | 2024-09-26 | DX-7020 | 70kv,2ma | USA |  | 본체,크래들,충전기셋트(미국용),실드,넥스트랩(포켓),외부배터리1EA,변환젠더,퀵가이드,보증서,가방
2024 | COCOON | 294 | DX-7020 | 70kv,2mA | USA | Vector | 본체,크래들,충전기셋트(미국용),실드,넥스트랩(포켓),외부배터리1EA,변환젠더,퀵가이드,보증서,가방 | 72M24G0291 | 2024-09-26 | DX-7020 | 70kv,2ma | USA |  | 본체,크래들,충전기셋트(미국용),실드,넥스트랩(포켓),외부배터리1EA,변환젠더,퀵가이드,보증서,가방
2024 | COCOON | 295 | DX-7020 | 70kv,2mA | USA | Vector | 본체,크래들,충전기셋트(미국용),실드,넥스트랩(포켓),외부배터리1EA,변환젠더,퀵가이드,보증서,가방 | 72M24G0292 | 2024-09-26 | DX-7020 | 70kv,2ma | USA |  | 본체,크래들,충전기셋트(미국용),실드,넥스트랩(포켓),외부배터리1EA,변환젠더,퀵가이드,보증서,가방
2024 | COCOON | 296 | DX-7020 | 70kv,2mA | USA | Vector | 본체,크래들,충전기셋트(미국용),실드,넥스트랩(포켓),외부배터리1EA,변환젠더,퀵가이드,보증서,가방 | 72M24G0293 | 2024-09-26 | DX-7020 | 70kv,2ma | USA |  | 본체,크래들,충전기셋트(미국용),실드,넥스트랩(포켓),외부배터리1EA,변환젠더,퀵가이드,보증서,가방
2024 | COCOON | 297 | DX-7020 | 70kv,2mA | USA | Vector | 본체,크래들,충전기셋트(미국용),실드,넥스트랩(포켓),외부배터리1EA,변환젠더,퀵가이드,보증서,가방 | 72M24G0294 | 2024-09-26 | DX-7020 | 70kv,2ma | USA |  | 본체,크래들,충전기셋트(미국용),실드,넥스트랩(포켓),외부배터리1EA,변환젠더,퀵가이드,보증서,가방
2024 | COCOON | 298 | DX-7020 | 70kv,2mA | USA | Vector | 본체,크래들,충전기셋트(미국용),실드,넥스트랩(포켓),외부배터리1EA,변환젠더,퀵가이드,보증서,가방 | 72M24G0295 | 2024-09-26 | DX-7020 | 70kv,2ma | USA |  | 본체,크래들,충전기셋트(미국용),실드,넥스트랩(포켓),외부배터리1EA,변환젠더,퀵가이드,보증서,가방
2024 | COCOON | 299 | DX-7020 | 70kv,2mA | USA | Vector | 본체,크래들,충전기셋트(미국용),실드,넥스트랩(포켓),외부배터리1EA,변환젠더,퀵가이드,보증서,가방 | 72M24G0296 | 2024-09-26 | DX-7020 | 70kv,2ma | USA |  | 본체,크래들,충전기셋트(미국용),실드,넥스트랩(포켓),외부배터리1EA,변환젠더,퀵가이드,보증서,가방
2024 | COCOON | 300 | DX-7020 | 70kv,2mA | USA | Vector | 본체,크래들,충전기셋트(미국용),실드,넥스트랩(포켓),외부배터리1EA,변환젠더,퀵가이드,보증서,가방 | 72M24G0297 | 2024-09-26 | DX-7020 | 70kv,2ma | USA |  | 본체,크래들,충전기셋트(미국용),실드,넥스트랩(포켓),외부배터리1EA,변환젠더,퀵가이드,보증서,가방
2024 | COCOON | 301 | DX-7020 | 70kv,2mA | 영국 | Clark Dental | 본체(원형십자아크릴),크래들,충전기셋트(영국용),실드,넥스트랩(포켓),퀵가이드,가방 | 74V24G2298 | 2024-07-09 | DX-7020 | 70kv,2ma | 영국 |  | 본체(원형십자아크릴),크래들,충전기셋트(영국용),실드,넥스트랩(포켓),퀵가이드,가방
2024 | COCOON | 302 | DX-7020 | 70kv,2mA | 영국 | Clark Dental | 본체(원형십자아크릴),크래들,충전기셋트(영국용),실드,넥스트랩(포켓),퀵가이드,가방 | 74V24G2299 | 2024-07-09 | DX-7020 | 70kv,2ma | 영국 |  | 본체(원형십자아크릴),크래들,충전기셋트(영국용),실드,넥스트랩(포켓),퀵가이드,가방
2024 | COCOON | 303 | DX-7020 | 70kv,2mA | 영국 | Clark Dental | 본체(원형십자아크릴),크래들,충전기셋트(영국용),실드,넥스트랩(포켓),퀵가이드,가방 | 74V24G2300 | 2024-07-09 | DX-7020 | 70kv,2ma | 영국 |  | 본체(원형십자아크릴),크래들,충전기셋트(영국용),실드,넥스트랩(포켓),퀵가이드,가방
2024 | COCOON | 304 | DX-7020 | 70kv,2mA | 영국 | Clark Dental | 본체(원형십자아크릴),크래들,충전기셋트(영국용),실드,넥스트랩(포켓),퀵가이드,가방 | 74V24G2301 | 2024-07-09 | DX-7020 | 70kv,2ma | 영국 |  | 본체(원형십자아크릴),크래들,충전기셋트(영국용),실드,넥스트랩(포켓),퀵가이드,가방
2024 | COCOON | 305 | DX-7020 | 70kv,2mA | 영국 | Clark Dental | 본체(원형십자아크릴),크래들,충전기셋트(영국용),실드,넥스트랩(포켓),퀵가이드,가방 | 74V24G2302 | 2024-07-09 | DX-7020 | 70kv,2ma | 영국 |  | 본체(원형십자아크릴),크래들,충전기셋트(영국용),실드,넥스트랩(포켓),퀵가이드,가방
2024 | COCOON | 306 | DX-7020 | 70kv,2mA | USA | Vector | 본체,크래들,충전기셋트(미국용),실드,넥스트랩(포켓),외부배터리1EA,변환젠더,퀵가이드,보증서,가방 | 72M24G0303 | 2024-09-26 | DX-7020 | 70kv,2ma | USA |  | 본체,크래들,충전기셋트(미국용),실드,넥스트랩(포켓),외부배터리1EA,변환젠더,퀵가이드,보증서,가방
2024 | COCOON | 307 | DX-7020 | 70kv,2mA | USA | Vector | 본체,크래들,충전기셋트(미국용),실드,넥스트랩(포켓),외부배터리1EA,변환젠더,퀵가이드,보증서,가방 | 72M24G0304 | 2024-09-26 | DX-7020 | 70kv,2ma | USA |  | 본체,크래들,충전기셋트(미국용),실드,넥스트랩(포켓),외부배터리1EA,변환젠더,퀵가이드,보증서,가방
2024 | COCOON | 308 | DX-7020 | 70kv,2mA | USA | Vector | 본체,크래들,충전기셋트(미국용),실드,넥스트랩(포켓),외부배터리1EA,변환젠더,퀵가이드,보증서,가방 | 72M24G0305 | 2024-10-17 | DX-7020 | 70kv,2ma | USA |  | 본체,크래들,충전기셋트(미국용),실드,넥스트랩(포켓),외부배터리1EA,변환젠더,퀵가이드,보증서,가방
2024 | COCOON | 309 | DX-7020 | 70kv,2mA | USA | Vector | 본체,크래들,충전기셋트(미국용),실드,넥스트랩(포켓),외부배터리1EA,변환젠더,퀵가이드,보증서,가방 | 72M24G0306 | 2024-10-17 | DX-7020 | 70kv,2ma | USA |  | 본체,크래들,충전기셋트(미국용),실드,넥스트랩(포켓),외부배터리1EA,변환젠더,퀵가이드,보증서,가방
2024 | COCOON | 310 | DX-7020 | 70kv,2mA | USA | Vector | 본체,크래들,충전기셋트(미국용),실드,넥스트랩(포켓),외부배터리1EA,변환젠더,퀵가이드,보증서,가방 | 72M24G0307 | 2024-10-17 | DX-7020 | 70kv,2ma | USA |  | 본체,크래들,충전기셋트(미국용),실드,넥스트랩(포켓),외부배터리1EA,변환젠더,퀵가이드,보증서,가방
2024 | COCOON | 311 | DX-7020 | 70kv,2mA | USA | Vector | 본체,크래들,충전기셋트(미국용),실드,넥스트랩(포켓),외부배터리1EA,변환젠더,퀵가이드,보증서,가방 | 72M24G0308 | 2024-10-17 | DX-7020 | 70kv,2ma | USA |  | 본체,크래들,충전기셋트(미국용),실드,넥스트랩(포켓),외부배터리1EA,변환젠더,퀵가이드,보증서,가방
2024 | COCOON | 312 | DX-7020 | 70kv,2mA | USA | Vector | 본체,크래들,충전기셋트(미국용),실드,넥스트랩(포켓),외부배터리1EA,변환젠더,퀵가이드,보증서,가방 | 72M24G0309 | 2024-10-17 | DX-7020 | 70kv,2ma | USA |  | 본체,크래들,충전기셋트(미국용),실드,넥스트랩(포켓),외부배터리1EA,변환젠더,퀵가이드,보증서,가방
2024 | COCOON | 313 | DX-7020 | 70kv,2mA | USA | Vector | 본체,크래들,충전기셋트(미국용),실드,넥스트랩(포켓),외부배터리1EA,변환젠더,퀵가이드,보증서,가방 | 72M24G0310 | 2024-10-17 | DX-7020 | 70kv,2ma | USA |  | 본체,크래들,충전기셋트(미국용),실드,넥스트랩(포켓),외부배터리1EA,변환젠더,퀵가이드,보증서,가방
2024 | COCOON | 314 | DX-7020 | 70kv,2mA | USA | Vector | 본체,크래들,충전기셋트(미국용),실드,넥스트랩(포켓),외부배터리1EA,변환젠더,퀵가이드,보증서,가방 | 72M24G0311 | 2024-10-17 | DX-7020 | 70kv,2ma | USA |  | 본체,크래들,충전기셋트(미국용),실드,넥스트랩(포켓),외부배터리1EA,변환젠더,퀵가이드,보증서,가방
2024 | COCOON | 315 | DX-7020 | 70kv,2mA | USA | Vector | 본체,크래들,충전기셋트(미국용),실드,넥스트랩(포켓),외부배터리1EA,변환젠더,퀵가이드,보증서,가방 | 72M24G0312 | 2024-10-17 | DX-7020 | 70kv,2ma | USA |  | 본체,크래들,충전기셋트(미국용),실드,넥스트랩(포켓),외부배터리1EA,변환젠더,퀵가이드,보증서,가방
2024 | COCOON | 316 | DX-7020 | 70kv,2mA | USA | Vector | 본체,크래들,충전기셋트(미국용),실드,넥스트랩(포켓),외부배터리1EA,변환젠더,퀵가이드,보증서,가방 | 72M24G0313 | 2024-10-17 | DX-7020 | 70kv,2ma | USA |  | 본체,크래들,충전기셋트(미국용),실드,넥스트랩(포켓),외부배터리1EA,변환젠더,퀵가이드,보증서,가방
2024 | COCOON | 317 | DX-7020 | 70kv,2mA | USA | Vector | 본체,크래들,충전기셋트(미국용),실드,넥스트랩(포켓),외부배터리1EA,변환젠더,퀵가이드,보증서,가방 | 72M24G0314 | 2024-10-17 | DX-7020 | 70kv,2ma | USA |  | 본체,크래들,충전기셋트(미국용),실드,넥스트랩(포켓),외부배터리1EA,변환젠더,퀵가이드,보증서,가방
2024 | COCOON | 318 | DX-7020 | 70kv,2mA | USA | Vector | 본체,크래들,충전기셋트(미국용),실드,넥스트랩(포켓),외부배터리1EA,변환젠더,퀵가이드,보증서,가방 | 72M24G0315 | 2024-10-17 | DX-7020 | 70kv,2ma | USA |  | 본체,크래들,충전기셋트(미국용),실드,넥스트랩(포켓),외부배터리1EA,변환젠더,퀵가이드,보증서,가방
2024 | COCOON | 319 | DX-7020 | 70kv,2mA | USA | Vector | 본체,크래들,충전기셋트(미국용),실드,넥스트랩(포켓),외부배터리1EA,변환젠더,퀵가이드,보증서,가방 | 72M24G0316 | 2024-10-17 | DX-7020 | 70kv,2ma | USA |  | 본체,크래들,충전기셋트(미국용),실드,넥스트랩(포켓),외부배터리1EA,변환젠더,퀵가이드,보증서,가방
2024 | COCOON | 322 | DX-7020 | 70kv,2mA | USA | Dexcowin Global | 본체,크래들,충전기셋트(미국용),실드,넥스트랩(포켓),외부배터리1EA,변환젠더,퀵가이드,보증서,가방 | 72M24G0319 | 2024-11-28 | DX-7020 | 70kv,2ma | USA |  | 본체,크래들,충전기셋트(미국용),실드,넥스트랩(포켓),외부배터리1EA,변환젠더,퀵가이드,보증서,가방
2024 | COCOON | 323 | DX-7020 | 70kv,2mA | USA | Dexcowin Global | 본체,크래들,충전기셋트(미국용),실드,넥스트랩(포켓),외부배터리1EA,변환젠더,퀵가이드,보증서,가방 | 72M24G0320 | 2024-11-28 | DX-7020 | 70kv,2ma | USA |  | 본체,크래들,충전기셋트(미국용),실드,넥스트랩(포켓),외부배터리1EA,변환젠더,퀵가이드,보증서,가방
2024 | COCOON | 324 | DX-7020 | 70kv,2mA | USA | Dexcowin Global | 본체,크래들,충전기셋트(미국용),실드,넥스트랩(포켓),외부배터리1EA,변환젠더,퀵가이드,보증서,가방 | 72M24G0321 | 2024-11-28 | DX-7020 | 70kv,2ma | USA |  | 본체,크래들,충전기셋트(미국용),실드,넥스트랩(포켓),외부배터리1EA,변환젠더,퀵가이드,보증서,가방
2024 | COCOON | 325 | DX-7020 | 70kv,2mA | USA | Dexcowin Global | 본체,크래들,충전기셋트(미국용),실드,넥스트랩(포켓),외부배터리1EA,변환젠더,퀵가이드,보증서,가방 | 72M24G0322 | 2024-11-28 | DX-7020 | 70kv,2ma | USA |  | 본체,크래들,충전기셋트(미국용),실드,넥스트랩(포켓),외부배터리1EA,변환젠더,퀵가이드,보증서,가방
2024 | COCOON | 326 | DX-7020 | 70kv,2mA | USA | Dexcowin Global | 본체,크래들,충전기셋트(미국용),실드,넥스트랩(포켓),외부배터리1EA,변환젠더,퀵가이드,보증서,가방 | 72M24G0323 | 2024-11-28 | DX-7020 | 70kv,2ma | USA |  | 본체,크래들,충전기셋트(미국용),실드,넥스트랩(포켓),외부배터리1EA,변환젠더,퀵가이드,보증서,가방
2024 | COCOON | 327 | DX-7020 | 70kv,2mA | USA | Dexcowin Global | 본체,크래들,충전기셋트(미국용),실드,넥스트랩(포켓),외부배터리1EA,변환젠더,퀵가이드,보증서,가방 | 72M24G0324 | 2024-11-28 | DX-7020 | 70kv,2ma | USA |  | 본체,크래들,충전기셋트(미국용),실드,넥스트랩(포켓),외부배터리1EA,변환젠더,퀵가이드,보증서,가방
2024 | COCOON | 328 | DX-7020 | 70kv,2mA | USA | Dexcowin Global | 본체,크래들,충전기셋트(미국용),실드,넥스트랩(포켓),외부배터리1EA,변환젠더,퀵가이드,보증서,가방 | 72M24G0325 | 2024-11-28 | DX-7020 | 70kv,2ma | USA |  | 본체,크래들,충전기셋트(미국용),실드,넥스트랩(포켓),외부배터리1EA,변환젠더,퀵가이드,보증서,가방
2024 | COCOON | 329 | DX-7020 | 70kv,2mA | USA | Dexcowin Global | 본체,크래들,충전기셋트(미국용),실드,넥스트랩(포켓),외부배터리1EA,변환젠더,퀵가이드,보증서,가방 | 72M24G0326 | 2024-11-28 | DX-7020 | 70kv,2ma | USA |  | 본체,크래들,충전기셋트(미국용),실드,넥스트랩(포켓),외부배터리1EA,변환젠더,퀵가이드,보증서,가방
2024 | COCOON | 330 | DX-7020 | 70kv,2mA | USA | Dexcowin Global | 본체,크래들,충전기셋트(미국용),실드,넥스트랩(포켓),외부배터리1EA,변환젠더,퀵가이드,보증서,가방 | 72M24G0327 | 2024-11-28 | DX-7020 | 70kv,2ma | USA |  | 본체,크래들,충전기셋트(미국용),실드,넥스트랩(포켓),외부배터리1EA,변환젠더,퀵가이드,보증서,가방
2024 | COCOON | 331 | DX-7020 | 70kv,2mA | USA | Dexcowin Global | 본체,크래들,충전기셋트(미국용),실드,넥스트랩(포켓),외부배터리1EA,변환젠더,퀵가이드,보증서,가방 | 72M24G0328 | 2024-11-28 | DX-7020 | 70kv,2ma | USA |  | 본체,크래들,충전기셋트(미국용),실드,넥스트랩(포켓),외부배터리1EA,변환젠더,퀵가이드,보증서,가방
2024 | COCOON | 332 | DX-7020 | 70kv,2mA | USA | Dexcowin Global | 본체,크래들,충전기셋트(미국용),실드,넥스트랩(포켓),외부배터리1EA,변환젠더,퀵가이드,보증서,가방 | 72M24G0329 | 2024-11-28 | DX-7020 | 70kv,2ma | USA |  | 본체,크래들,충전기셋트(미국용),실드,넥스트랩(포켓),외부배터리1EA,변환젠더,퀵가이드,보증서,가방
2024 | COCOON | 333 | DX-7020 | 70kv,2mA | USA | Dexcowin Global | 본체,크래들,충전기셋트(미국용),실드,넥스트랩(포켓),외부배터리1EA,변환젠더,퀵가이드,보증서,가방 | 72M24G0330 | 2024-11-28 | DX-7020 | 70kv,2ma | USA |  | 본체,크래들,충전기셋트(미국용),실드,넥스트랩(포켓),외부배터리1EA,변환젠더,퀵가이드,보증서,가방
2024 | COCOON | 334 | DX-7020 | 70kv,2mA | USA | Dexcowin Global | 본체,크래들,충전기셋트(미국용),실드,넥스트랩(포켓),외부배터리1EA,변환젠더,퀵가이드,보증서,가방 | 72M24G0331 | 2024-11-28 | DX-7020 | 70kv,2ma | USA |  | 본체,크래들,충전기셋트(미국용),실드,넥스트랩(포켓),외부배터리1EA,변환젠더,퀵가이드,보증서,가방
2024 | COCOON | 335 | DX-7020 | 70kv,2mA | USA | Dexcowin Global | 본체,크래들,충전기셋트(미국용),실드,넥스트랩(포켓),외부배터리1EA,변환젠더,퀵가이드,보증서,가방 | 72M24G0332 | 2024-11-28 | DX-7020 | 70kv,2ma | USA |  | 본체,크래들,충전기셋트(미국용),실드,넥스트랩(포켓),외부배터리1EA,변환젠더,퀵가이드,보증서,가방
2024 | COCOON | 336 | DX-7020 | 70kv,2mA | USA | Dexcowin Global | 본체,크래들,충전기셋트(미국용),실드,넥스트랩(포켓),외부배터리1EA,변환젠더,퀵가이드,보증서,가방 | 72M24G0333 | 2024-11-28 | DX-7020 | 70kv,2ma | USA |  | 본체,크래들,충전기셋트(미국용),실드,넥스트랩(포켓),외부배터리1EA,변환젠더,퀵가이드,보증서,가방
2024 | COCOON | 337 | DX-7020 | 70kv,2mA | USA | Dexcowin Global | 본체,크래들,충전기셋트(미국용),실드,넥스트랩(포켓),외부배터리1EA,변환젠더,퀵가이드,보증서,가방 | 72M24G0334 | 2024-11-28 | DX-7020 | 70kv,2ma | USA |  | 본체,크래들,충전기셋트(미국용),실드,넥스트랩(포켓),외부배터리1EA,변환젠더,퀵가이드,보증서,가방
2024 | COCOON | 338 | DX-7020 | 70kv,2mA | USA | Dexcowin Global | 본체,크래들,충전기셋트(미국용),실드,넥스트랩(포켓),외부배터리1EA,변환젠더,퀵가이드,보증서,가방 | 72M24G0335 | 2024-11-28 | DX-7020 | 70kv,2ma | USA |  | 본체,크래들,충전기셋트(미국용),실드,넥스트랩(포켓),외부배터리1EA,변환젠더,퀵가이드,보증서,가방
2024 | COCOON | 339 | DX-7020 | 70kv,2mA | USA | Dexcowin Global | 본체,크래들,충전기셋트(미국용),실드,넥스트랩(포켓),외부배터리1EA,변환젠더,퀵가이드,보증서,가방 | 72M24G0336 | 2024-11-28 | DX-7020 | 70kv,2ma | USA |  | 본체,크래들,충전기셋트(미국용),실드,넥스트랩(포켓),외부배터리1EA,변환젠더,퀵가이드,보증서,가방
2024 | COCOON | 340 | DX-7020 | 70kv,2mA | 영국 | Clark Dental | 본체(원형십자아크릴),크래들,충전기셋트(영국용),실드,넥스트랩(포켓),퀵가이드,가방 | 74V24H2337 | 2024-08-20 | DX-7020 | 70kv,2ma | 영국 |  | 본체(원형십자아크릴),크래들,충전기셋트(영국용),실드,넥스트랩(포켓),퀵가이드,가방
2024 | COCOON | 341 | DX-7020 | 70kv,2mA | 영국 | Clark Dental | 본체(원형십자아크릴),크래들,충전기셋트(영국용),실드,넥스트랩(포켓),퀵가이드,가방 | 74V24H2338 | 2024-08-20 | DX-7020 | 70kv,2ma | 영국 |  | 본체(원형십자아크릴),크래들,충전기셋트(영국용),실드,넥스트랩(포켓),퀵가이드,가방
2024 | COCOON | 342 | DX-7020 | 70kv,2mA | 영국 | Clark Dental | 본체(사각아크릴),크래들,충전기셋트(영국용),실드,넥스트랩(포켓),퀵가이드,가방(원형십자 아크릴,켑별도) | 74M24H2339 | 2024-08-20 | DX-7020 | 70kv,2ma | 영국 |  | 본체(사각아크릴),크래들,충전기셋트(영국용),실드,넥스트랩(포켓),퀵가이드,가방(원형십자 아크릴,켑별도)
2024 | COCOON | 343 | DX-7020 | 70kv,2mA | 영국 | Clark Dental | 본체(사각아크릴),크래들,충전기셋트(영국용),실드,넥스트랩(포켓),퀵가이드,가방(원형십자 아크릴,켑별도) | 74M24H2340 | 2024-08-20 | DX-7020 | 70kv,2ma | 영국 |  | 본체(사각아크릴),크래들,충전기셋트(영국용),실드,넥스트랩(포켓),퀵가이드,가방(원형십자 아크릴,켑별도)
2024 | COCOON | 344 | DX-7020 | 70kv,2mA | 영국 | Clark Dental | 본체(사각아크릴),크래들,충전기셋트(영국용),실드,넥스트랩(포켓),퀵가이드,가방(원형십자 아크릴,켑별도) | 74M24H2341 | 2024-08-20 | DX-7020 | 70kv,2ma | 영국 |  | 본체(사각아크릴),크래들,충전기셋트(영국용),실드,넥스트랩(포켓),퀵가이드,가방(원형십자 아크릴,켑별도)
2024 | COCOON | 345 | DX-7020 | 70kv,2mA | 호주 | INLINE | 본체,크래들,충전기셋트(호주용3구),실드,넥스트랩(포켓),퀵가이드,가방 | 72M24H0342 | 2024-08-30 | DX-7020 | 70kv,2ma | 호주 |  | 본체,크래들,충전기셋트(호주용3구),실드,넥스트랩(포켓),퀵가이드,가방
2024 | COCOON | 346 | DX-7020 | 70kv,2mA | 호주 | INLINE | 본체(원형십자아크릴),크래들,충전기셋트(호주용3구),실드,넥스트랩(포켓),퀵가이드,가방 | 74V24H1343 | 2024-08-30 | DX-7020 | 70kv,2ma | 호주 |  | 본체(원형십자아크릴),크래들,충전기셋트(호주용3구),실드,넥스트랩(포켓),퀵가이드,가방
2024 | COCOON | 347 | DX-7017 | 70kv, 1.7mA | USA | Vector | 본체,크래들,충전기셋트(미국용),실드,넥스트랩(포켓),외부배터리1EA,변환젠더,퀵가이드,보증서,가방 | 71M24I0344 | 2024-09-20 | DX-7017 | 70kv,1.7ma | USA |  | 본체,크래들,충전기셋트(미국용),실드,넥스트랩(포켓),외부배터리1EA,변환젠더,퀵가이드,보증서,가방
2024 | COCOON | 348 | DX-7020 | 70kv,2mA | USA | Dexcowin Global | 본체,크래들,충전기셋트(미국용),실드,넥스트랩(포켓),외부배터리1EA,변환젠더,퀵가이드,가방 | 74V24J1345 | 2024-10-07 | DX-7020 | 70kv,2ma | USA |  | 본체,크래들,충전기셋트(미국용),실드,넥스트랩(포켓),외부배터리1EA,변환젠더,퀵가이드,가방
2024 | COCOON | 349 | DX-7020 | 70kv,2mA | USA | Dexcowin Global | 본체,크래들,충전기셋트(미국용),실드,넥스트랩(포켓),외부배터리1EA,변환젠더,퀵가이드,가방 | 74V24J1346 | 2024-10-07 | DX-7020 | 70kv,2ma | USA |  | 본체,크래들,충전기셋트(미국용),실드,넥스트랩(포켓),외부배터리1EA,변환젠더,퀵가이드,가방
2024 | COCOON | 350 | DX-7020 | 70kv,2mA | USA | Dexcowin Global | 본체,크래들,충전기셋트(미국용),실드,넥스트랩(포켓),외부배터리1EA,변환젠더,퀵가이드,가방 | 74V24J1347 | 2024-10-07 | DX-7020 | 70kv,2ma | USA |  | 본체,크래들,충전기셋트(미국용),실드,넥스트랩(포켓),외부배터리1EA,변환젠더,퀵가이드,가방
2024 | COCOON | 351 | DX-7020 | 70kv,2mA | USA | Dexcowin Global | 본체,크래들,충전기셋트(미국용),실드,넥스트랩(포켓),외부배터리1EA,변환젠더,퀵가이드,가방 | 74V24J1348 | 2024-10-07 | DX-7020 | 70kv,2ma | USA |  | 본체,크래들,충전기셋트(미국용),실드,넥스트랩(포켓),외부배터리1EA,변환젠더,퀵가이드,가방
2024 | COCOON | 352 | DX-7020 | 70kv,2mA | 영국 | Clark Dental | 본체(원형십자아크릴),크래들,충전기셋트(영국용),실드,넥스트랩(포켓),퀵가이드,가방 | 74V24J2349 | 2024-10-22 | DX-7020 | 70kv,2ma | 영국 |  | 본체(원형십자아크릴),크래들,충전기셋트(영국용),실드,넥스트랩(포켓),퀵가이드,가방
2024 | COCOON | 353 | DX-7020 | 70kv,2mA | 영국 | Clark Dental | 본체(원형십자아크릴),크래들,충전기셋트(영국용),실드,넥스트랩(포켓),퀵가이드,가방 | 74V24J2350 | 2024-10-22 | DX-7020 | 70kv,2ma | 영국 |  | 본체(원형십자아크릴),크래들,충전기셋트(영국용),실드,넥스트랩(포켓),퀵가이드,가방
2024 | COCOON | 354 | DX-7020 | 70kv,2mA | 영국 | Clark Dental | 본체(원형십자아크릴),크래들,충전기셋트(영국용),실드,넥스트랩(포켓),퀵가이드,가방 | 74V24J2351 | 2024-10-22 | DX-7020 | 70kv,2ma | 영국 |  | 본체(원형십자아크릴),크래들,충전기셋트(영국용),실드,넥스트랩(포켓),퀵가이드,가방
2024 | COCOON | 355 | DX-7020 | 70kv,2mA | 영국 | Clark Dental | 본체(원형십자아크릴),크래들,충전기셋트(영국용),실드,넥스트랩(포켓),퀵가이드,가방 | 74V24J2352 | 2024-10-22 | DX-7020 | 70kv,2ma | 영국 |  | 본체(원형십자아크릴),크래들,충전기셋트(영국용),실드,넥스트랩(포켓),퀵가이드,가방
2024 | COCOON | 356 | DX-7020 | 70kv,2mA | USA | DentiMax | 본체,크래들,충전기셋트(미국용),실드,넥스트랩(포켓),외부배터리1EA,변환젠더,퀵가이드,보증서,가방 | 72M24J0353 | 2024-10-25 | DX-7020 | 70kv,2ma | USA |  | 본체,크래들,충전기셋트(미국용),실드,넥스트랩(포켓),외부배터리1EA,변환젠더,퀵가이드,보증서,가방
2024 | COCOON | 357 | DX-7020 | 70kv,2mA | USA | DentiMax | 본체,크래들,충전기셋트(미국용),실드,넥스트랩(포켓),외부배터리1EA,변환젠더,퀵가이드,보증서,가방 | 72M24J0354 | 2024-10-25 | DX-7020 | 70kv,2ma | USA |  | 본체,크래들,충전기셋트(미국용),실드,넥스트랩(포켓),외부배터리1EA,변환젠더,퀵가이드,보증서,가방
2024 | COCOON | 358 | DX-7020 | 70kv,2mA | USA | DentiMax | 본체,크래들,충전기셋트(미국용),실드,넥스트랩(포켓),외부배터리1EA,변환젠더,퀵가이드,보증서,가방 | 72M24J0355 | 2024-10-25 | DX-7020 | 70kv,2ma | USA |  | 본체,크래들,충전기셋트(미국용),실드,넥스트랩(포켓),외부배터리1EA,변환젠더,퀵가이드,보증서,가방
2024 | COCOON | 359 | DX-7020 | 70kv,2mA | USA | DentiMax | 본체,크래들,충전기셋트(미국용),실드,넥스트랩(포켓),외부배터리1EA,변환젠더,퀵가이드,보증서,가방 | 72M24J0356 | 2024-10-25 | DX-7020 | 70kv,2ma | USA |  | 본체,크래들,충전기셋트(미국용),실드,넥스트랩(포켓),외부배터리1EA,변환젠더,퀵가이드,보증서,가방
2024 | COCOON | 360 | DX-7020 | 70kv,2mA | USA | DentiMax | 본체,크래들,충전기셋트(미국용),실드,넥스트랩(포켓),외부배터리1EA,변환젠더,퀵가이드,보증서,가방 | 72M24J0357 | 2024-10-25 | DX-7020 | 70kv,2ma | USA |  | 본체,크래들,충전기셋트(미국용),실드,넥스트랩(포켓),외부배터리1EA,변환젠더,퀵가이드,보증서,가방
2024 | COCOON | 361 | DX-7020 | 70kv,2mA | USA | DentiMax | 본체,크래들,충전기셋트(미국용),실드,넥스트랩(포켓),외부배터리1EA,변환젠더,퀵가이드,보증서,가방 | 72M24J0358 | 2024-10-25 | DX-7020 | 70kv,2ma | USA |  | 본체,크래들,충전기셋트(미국용),실드,넥스트랩(포켓),외부배터리1EA,변환젠더,퀵가이드,보증서,가방
2024 | COCOON | 362 | DX-7020 | 70kv,2mA | USA | DentiMax | 본체,크래들,충전기셋트(미국용),실드,넥스트랩(포켓),외부배터리1EA,변환젠더,퀵가이드,보증서,가방 | 72M24J0359 | 2024-10-25 | DX-7020 | 70kv,2ma | USA |  | 본체,크래들,충전기셋트(미국용),실드,넥스트랩(포켓),외부배터리1EA,변환젠더,퀵가이드,보증서,가방
2024 | COCOON | 363 | DX-7020 | 70kv,2mA | USA | DentiMax | 본체,크래들,충전기셋트(미국용),실드,넥스트랩(포켓),외부배터리1EA,변환젠더,퀵가이드,보증서,가방 | 72M24J0360 | 2024-10-25 | DX-7020 | 70kv,2ma | USA |  | 본체,크래들,충전기셋트(미국용),실드,넥스트랩(포켓),외부배터리1EA,변환젠더,퀵가이드,보증서,가방
2024 | COCOON | 364 | DX-7020 | 70kv,2mA | USA | DentiMax | 본체,크래들,충전기셋트(미국용),실드,넥스트랩(포켓),외부배터리1EA,변환젠더,퀵가이드,보증서,가방 | 72M24J0361 | 2024-10-25 | DX-7020 | 70kv,2ma | USA |  | 본체,크래들,충전기셋트(미국용),실드,넥스트랩(포켓),외부배터리1EA,변환젠더,퀵가이드,보증서,가방
2024 | COCOON | 365 | DX-7020 | 70kv,2mA | USA | DentiMax | 본체,크래들,충전기셋트(미국용),실드,넥스트랩(포켓),외부배터리1EA,변환젠더,퀵가이드,보증서,가방 | 72M24J0362 | 2024-10-25 | DX-7020 | 70kv,2ma | USA |  | 본체,크래들,충전기셋트(미국용),실드,넥스트랩(포켓),외부배터리1EA,변환젠더,퀵가이드,보증서,가방
2024 | COCOON | 366 | DX-7020 | 70kv,2mA | 캐나다 | Safari Dental | 에이밍 스위치 본체(십자 원형아크릴), 펌웨어(SD), 크래들(SD), 충전기세트(3구 110V), 12T 실드, 넥스트랩(포켓), 리모컨, 외부배터리(SD) 1EA, 변환젠더, 제품시리얼 라벨1개, 로고없는가방 | 74M24J1363 | 2024-10-29 | DX-7020 | 70kv,2ma | 캐나다 |  | 에이밍 스위치 본체(십자 원형아크릴), 펌웨어(SD), 크래들(SD), 충전기세트(3구 110V), 12T 실드, 넥스트랩(포켓), 리모컨, 외부배터리(SD) 1EA, 변환젠더, 제품시리얼 라벨1개, 로고없는가방
2024 | COCOON | 367 | DX-7020 | 70kv,2mA | 영국 | Clark Dental | 본체(원형십자아크릴),크래들,충전기셋트(영국용),실드,넥스트랩(포켓),퀵가이드,가방 | 74V24J2364 | 2024-11-07 | DX-7020 | 70kv,2ma | 영국 |  | 본체(원형십자아크릴),크래들,충전기셋트(영국용),실드,넥스트랩(포켓),퀵가이드,가방
2024 | COCOON | 368 | DX-7020 | 70kv,2mA | USA | Dexcowin Global | 본체,크래들,충전기셋트(미국용),실드,넥스트랩(포켓),외부배터리1EA,변환젠더,퀵가이드,보증서,가방 | 72M24K0365 | 2024-11-28 | DX-7020 | 70kv,2ma | USA |  | 본체,크래들,충전기셋트(미국용),실드,넥스트랩(포켓),외부배터리1EA,변환젠더,퀵가이드,보증서,가방
2024 | COCOON | 369 | DX-7020 | 70kv,2mA | USA | Dexcowin Global | 본체,크래들,충전기셋트(미국용),실드,넥스트랩(포켓),외부배터리1EA,변환젠더,퀵가이드,보증서,가방 | 72M24K0366 | 2024-11-28 | DX-7020 | 70kv,2ma | USA |  | 본체,크래들,충전기셋트(미국용),실드,넥스트랩(포켓),외부배터리1EA,변환젠더,퀵가이드,보증서,가방
2024 | COCOON | 370 | DX-7020 | 70kv,2mA | USA | Dexcowin Global | 본체,크래들,충전기셋트(미국용),실드,넥스트랩(포켓),외부배터리1EA,변환젠더,퀵가이드,보증서,가방 | 72M24K0367 | 2024-11-28 | DX-7020 | 70kv,2ma | USA |  | 본체,크래들,충전기셋트(미국용),실드,넥스트랩(포켓),외부배터리1EA,변환젠더,퀵가이드,보증서,가방
2024 | COCOON | 371 | DX-7020 | 70kv,2mA | USA | Dexcowin Global | 본체,크래들,충전기셋트(미국용),실드,넥스트랩(포켓),외부배터리1EA,변환젠더,퀵가이드,보증서,가방 | 72M24K0368 | 2024-11-28 | DX-7020 | 70kv,2ma | USA |  | 본체,크래들,충전기셋트(미국용),실드,넥스트랩(포켓),외부배터리1EA,변환젠더,퀵가이드,보증서,가방
2024 | COCOON | 372 | DX-7020 | 70kv,2mA | USA | Dexcowin Global | 본체,크래들,충전기셋트(미국용),실드,넥스트랩(포켓),외부배터리1EA,변환젠더,퀵가이드,보증서,가방 | 72M24K0369 | 2024-11-28 | DX-7020 | 70kv,2ma | USA |  | 본체,크래들,충전기셋트(미국용),실드,넥스트랩(포켓),외부배터리1EA,변환젠더,퀵가이드,보증서,가방
2024 | COCOON | 373 | DX-7020 | 70kv,2mA | USA | Dexcowin Global | 본체,크래들,충전기셋트(미국용),실드,넥스트랩(포켓),외부배터리1EA,변환젠더,퀵가이드,보증서,가방 | 72M24K0370 | 2024-11-28 | DX-7020 | 70kv,2ma | USA |  | 본체,크래들,충전기셋트(미국용),실드,넥스트랩(포켓),외부배터리1EA,변환젠더,퀵가이드,보증서,가방
2024 | COCOON | 374 | DX-7020 | 70kv,2mA | USA | Dexcowin Global | 본체,크래들,충전기셋트(미국용),실드,넥스트랩(포켓),외부배터리1EA,변환젠더,퀵가이드,보증서,가방 | 72M24K0371 | 2024-11-28 | DX-7020 | 70kv,2ma | USA |  | 본체,크래들,충전기셋트(미국용),실드,넥스트랩(포켓),외부배터리1EA,변환젠더,퀵가이드,보증서,가방
2024 | COCOON | 375 | DX-7020 | 70kv,2mA | USA | Dexcowin Global | 본체,크래들,충전기셋트(미국용),실드,넥스트랩(포켓),외부배터리1EA,변환젠더,퀵가이드,보증서,가방 | 72M24K0372 | 2024-11-28 | DX-7020 | 70kv,2ma | USA |  | 본체,크래들,충전기셋트(미국용),실드,넥스트랩(포켓),외부배터리1EA,변환젠더,퀵가이드,보증서,가방
2024 | COCOON | 376 | DX-7020 | 70kv,2mA | USA | Dexcowin Global | 본체,크래들,충전기셋트(미국용),실드,넥스트랩(포켓),외부배터리1EA,변환젠더,퀵가이드,보증서,가방 | 72M24K0373 | 2024-11-28 | DX-7020 | 70kv,2ma | USA |  | 본체,크래들,충전기셋트(미국용),실드,넥스트랩(포켓),외부배터리1EA,변환젠더,퀵가이드,보증서,가방
2024 | COCOON | 377 | DX-7020 | 70kv,2mA | USA | Dexcowin Global | 본체,크래들,충전기셋트(미국용),실드,넥스트랩(포켓),외부배터리1EA,변환젠더,퀵가이드,보증서,가방 | 72M24K0374 | 2024-11-28 | DX-7020 | 70kv,2ma | USA |  | 본체,크래들,충전기셋트(미국용),실드,넥스트랩(포켓),외부배터리1EA,변환젠더,퀵가이드,보증서,가방
2024 | COCOON | 378 | DX-7020 | 70kv,2mA | USA | Dexcowin Global | 본체,크래들,충전기셋트(미국용),실드,넥스트랩(포켓),외부배터리1EA,변환젠더,퀵가이드,보증서,가방 | 72M24K0375 | 2024-11-28 | DX-7020 | 70kv,2ma | USA |  | 본체,크래들,충전기셋트(미국용),실드,넥스트랩(포켓),외부배터리1EA,변환젠더,퀵가이드,보증서,가방
2024 | COCOON | 379 | DX-7020 | 70kv,2mA | USA | Dexcowin Global | 본체,크래들,충전기셋트(미국용),실드,넥스트랩(포켓),외부배터리1EA,변환젠더,퀵가이드,보증서,가방 | 72M24K0376 | 2024-11-28 | DX-7020 | 70kv,2ma | USA |  | 본체,크래들,충전기셋트(미국용),실드,넥스트랩(포켓),외부배터리1EA,변환젠더,퀵가이드,보증서,가방
2024 | COCOON | 380 | DX-7020 | 70kv,2mA | USA | Dexcowin Global | 본체,크래들,충전기셋트(미국용),실드,넥스트랩(포켓),외부배터리1EA,변환젠더,퀵가이드,보증서,가방 | 72M24K0377 | 2024-11-28 | DX-7020 | 70kv,2ma | USA |  | 본체,크래들,충전기셋트(미국용),실드,넥스트랩(포켓),외부배터리1EA,변환젠더,퀵가이드,보증서,가방
2024 | COCOON | 381 | DX-7020 | 70kv,2mA | USA | Dexcowin Global | 본체,크래들,충전기셋트(미국용),실드,넥스트랩(포켓),외부배터리1EA,변환젠더,퀵가이드,보증서,가방 | 72M24K0378 | 2024-11-28 | DX-7020 | 70kv,2ma | USA |  | 본체,크래들,충전기셋트(미국용),실드,넥스트랩(포켓),외부배터리1EA,변환젠더,퀵가이드,보증서,가방
2024 | COCOON | 382 | DX-7020 | 70kv,2mA | USA | Dexcowin Global | 본체,크래들,충전기셋트(미국용),실드,넥스트랩(포켓),외부배터리1EA,변환젠더,퀵가이드,보증서,가방 | 72M24K0379 | 2024-11-28 | DX-7020 | 70kv,2ma | USA |  | 본체,크래들,충전기셋트(미국용),실드,넥스트랩(포켓),외부배터리1EA,변환젠더,퀵가이드,보증서,가방
2024 | COCOON | 383 | DX-7020 | 70kv,2mA | USA | Dexcowin Global | 본체,크래들,충전기셋트(미국용),실드,넥스트랩(포켓),외부배터리1EA,변환젠더,퀵가이드,보증서,가방 | 72M24K0380 | 2024-11-28 | DX-7020 | 70kv,2ma | USA |  | 본체,크래들,충전기셋트(미국용),실드,넥스트랩(포켓),외부배터리1EA,변환젠더,퀵가이드,보증서,가방
2024 | COCOON | 384 | DX-7020 | 70kv,2mA | USA | Dexcowin Global | 본체,크래들,충전기셋트(미국용),실드,넥스트랩(포켓),외부배터리1EA,변환젠더,퀵가이드,보증서,가방 | 72M24K0381 | 2024-11-28 | DX-7020 | 70kv,2ma | USA |  | 본체,크래들,충전기셋트(미국용),실드,넥스트랩(포켓),외부배터리1EA,변환젠더,퀵가이드,보증서,가방
2024 | COCOON | 385 | DX-7020 | 70kv,2mA | USA | Dexcowin Global | 본체,크래들,충전기셋트(미국용),실드,넥스트랩(포켓),외부배터리1EA,변환젠더,퀵가이드,보증서,가방 | 72M24K0382 | 2024-11-28 | DX-7020 | 70kv,2ma | USA |  | 본체,크래들,충전기셋트(미국용),실드,넥스트랩(포켓),외부배터리1EA,변환젠더,퀵가이드,보증서,가방
2024 | COCOON | 386 | DX-7020 | 70kv,2mA | USA | Dexcowin Global | 본체,크래들,충전기셋트(미국용),실드,넥스트랩(포켓),외부배터리1EA,변환젠더,퀵가이드,보증서,가방 | 72M24K0383 | 2024-11-28 | DX-7020 | 70kv,2ma | USA |  | 본체,크래들,충전기셋트(미국용),실드,넥스트랩(포켓),외부배터리1EA,변환젠더,퀵가이드,보증서,가방
2024 | COCOON | 387 | DX-7020 | 70kv,2mA | USA | Dexcowin Global | 본체,크래들,충전기셋트(미국용),실드,넥스트랩(포켓),외부배터리1EA,변환젠더,퀵가이드,보증서,가방 | 72M24K0384 | 2024-11-28 | DX-7020 | 70kv,2ma | USA |  | 본체,크래들,충전기셋트(미국용),실드,넥스트랩(포켓),외부배터리1EA,변환젠더,퀵가이드,보증서,가방
2024 | COCOON | 388 | DX-7020 | 70kv,2mA | USA | Dexcowin Global | 본체,크래들,충전기셋트(미국용),실드,넥스트랩(포켓),외부배터리1EA,변환젠더,퀵가이드,보증서,가방 | 72M24K0385 | 2024-11-28 | DX-7020 | 70kv,2ma | USA |  | 본체,크래들,충전기셋트(미국용),실드,넥스트랩(포켓),외부배터리1EA,변환젠더,퀵가이드,보증서,가방
2024 | COCOON | 389 | DX-7020 | 70kv,2mA | USA | Dexcowin Global | 본체,크래들,충전기셋트(미국용),실드,넥스트랩(포켓),외부배터리1EA,변환젠더,퀵가이드,보증서,가방 | 72M24K0386 | 2024-11-28 | DX-7020 | 70kv,2ma | USA |  | 본체,크래들,충전기셋트(미국용),실드,넥스트랩(포켓),외부배터리1EA,변환젠더,퀵가이드,보증서,가방
2024 | COCOON | 390 | DX-7020 | 70kv,2mA | USA | Ray America | 본체,크래들,충전기셋트(미국용),실드,넥스트랩(포켓),외부배터리1EA,변환젠더,퀵가이드,보증서,가방 | 72M24K0387 | 2024-12-10 | DX-7020 | 70kv,2ma | USA |  | 본체,크래들,충전기셋트(미국용),실드,넥스트랩(포켓),외부배터리1EA,변환젠더,퀵가이드,보증서,가방
2024 | COCOON | 391 | DX-7020 | 70kv,2mA | USA | Ray America | 본체,크래들,충전기셋트(미국용),실드,넥스트랩(포켓),외부배터리1EA,변환젠더,퀵가이드,보증서,가방 | 72M24K0388 | 2024-12-10 | DX-7020 | 70kv,2ma | USA |  | 본체,크래들,충전기셋트(미국용),실드,넥스트랩(포켓),외부배터리1EA,변환젠더,퀵가이드,보증서,가방
2024 | COCOON | 392 | DX-7020 | 70kv,2mA | 영국 | Clark Dental | 본체(원형십자아크릴),크래들,충전기셋트(영국용),실드,넥스트랩(포켓),퀵가이드,가방 | 74V24K2389 | 2024-11-07 | DX-7020 | 70kv,2ma | 영국 |  | 본체(원형십자아크릴),크래들,충전기셋트(영국용),실드,넥스트랩(포켓),퀵가이드,가방
2024 | COCOON | 393 | DX-7020 | 70kv,2mA | 영국 | Clark Dental | 본체(원형십자아크릴),크래들,충전기셋트(영국용),실드,넥스트랩(포켓),퀵가이드,가방 | 74V24K2390 | 2024-11-07 | DX-7020 | 70kv,2ma | 영국 |  | 본체(원형십자아크릴),크래들,충전기셋트(영국용),실드,넥스트랩(포켓),퀵가이드,가방
2024 | COCOON | 394 | DX-7020 | 70kv,2mA | 영국 | Clark Dental | 본체(원형십자아크릴),크래들,충전기셋트(영국용),실드,넥스트랩(포켓),퀵가이드,가방 | 74V24K2391 | 2024-11-07 | DX-7020 | 70kv,2ma | 영국 |  | 본체(원형십자아크릴),크래들,충전기셋트(영국용),실드,넥스트랩(포켓),퀵가이드,가방
2024 | COCOON | 395 | DX-7020 | 70kv,2mA | USA | Vector | 본체(사각아크릴),크래들,충전기셋트(미국용),실드,넥스트랩(포켓),퀵가이드,보증서,가방(원형십자 아크릴,켑별도) | 74M24K2392 | 2024-11-08 | DX-7020 | 70kv,2ma | USA |  | 본체(사각아크릴),크래들,충전기셋트(미국용),실드,넥스트랩(포켓),퀵가이드,보증서,가방(원형십자 아크릴,켑별도)
2024 | COCOON | 396 | DX-7020 | 70kv,2mA | USA | Vector | 본체(사각아크릴),크래들,충전기셋트(미국용),실드,넥스트랩(포켓),퀵가이드,보증서,가방(원형십자 아크릴,켑별도) | 74M24K2393 | 2024-11-08 | DX-7020 | 70kv,2ma | USA |  | 본체(사각아크릴),크래들,충전기셋트(미국용),실드,넥스트랩(포켓),퀵가이드,보증서,가방(원형십자 아크릴,켑별도)
2024 | COCOON | 397 | DX-7020 | 70kv,2mA | USA | Vector | 본체(사각아크릴),크래들,충전기셋트(미국용),실드,넥스트랩(포켓),퀵가이드,보증서,가방(원형십자 아크릴,켑별도) | 74M24K2394 | 2024-11-08 | DX-7020 | 70kv,2ma | USA |  | 본체(사각아크릴),크래들,충전기셋트(미국용),실드,넥스트랩(포켓),퀵가이드,보증서,가방(원형십자 아크릴,켑별도)
2024 | COCOON | 398 | DX-7020 | 70kv,2mA | USA | Vector | 본체(사각아크릴),크래들,충전기셋트(미국용),실드,넥스트랩(포켓),퀵가이드,보증서,가방(원형십자 아크릴,켑별도) | 74M24K2395 | 2024-11-08 | DX-7020 | 70kv,2ma | USA |  | 본체(사각아크릴),크래들,충전기셋트(미국용),실드,넥스트랩(포켓),퀵가이드,보증서,가방(원형십자 아크릴,켑별도)
2024 | COCOON | 399 | DX-7020 | 70kv,2mA | USA | Vector | 본체(사각아크릴),크래들,충전기셋트(미국용),실드,넥스트랩(포켓),퀵가이드,보증서,가방(원형십자 아크릴,켑별도) | 74M24K2396 | 2024-11-08 | DX-7020 | 70kv,2ma | USA |  | 본체(사각아크릴),크래들,충전기셋트(미국용),실드,넥스트랩(포켓),퀵가이드,보증서,가방(원형십자 아크릴,켑별도)
2024 | COCOON | 400 | DX-7020 | 70kv,2mA | USA | Vector | 본체(사각아크릴),크래들,충전기셋트(미국용),실드,넥스트랩(포켓),퀵가이드,보증서,가방(원형십자 아크릴,켑별도) | 74M24K2397 | 2024-11-08 | DX-7020 | 70kv,2ma | USA |  | 본체(사각아크릴),크래들,충전기셋트(미국용),실드,넥스트랩(포켓),퀵가이드,보증서,가방(원형십자 아크릴,켑별도)
2024 | COCOON | 401 | DX-7020 | 70kv,2mA | USA | Vector | 본체(사각아크릴),크래들,충전기셋트(미국용),실드,넥스트랩(포켓),퀵가이드,보증서,가방(원형십자 아크릴,켑별도) | 74M24K2398 | 2024-11-08 | DX-7020 | 70kv,2ma | USA |  | 본체(사각아크릴),크래들,충전기셋트(미국용),실드,넥스트랩(포켓),퀵가이드,보증서,가방(원형십자 아크릴,켑별도)
2024 | COCOON | 402 | DX-7020 | 70kv,2mA | USA | Vector | 본체(사각아크릴),크래들,충전기셋트(미국용),실드,넥스트랩(포켓),퀵가이드,보증서,가방(원형십자 아크릴,켑별도) | 74M24K2399 | 2024-11-08 | DX-7020 | 70kv,2ma | USA |  | 본체(사각아크릴),크래들,충전기셋트(미국용),실드,넥스트랩(포켓),퀵가이드,보증서,가방(원형십자 아크릴,켑별도)
2024 | COCOON | 403 | DX-7020 | 70kv,2mA | USA | Vector | 본체(사각아크릴),크래들,충전기셋트(미국용),실드,넥스트랩(포켓),퀵가이드,보증서,가방(원형십자 아크릴,켑별도) | 74M24K2400 | 2024-11-08 | DX-7020 | 70kv,2ma | USA |  | 본체(사각아크릴),크래들,충전기셋트(미국용),실드,넥스트랩(포켓),퀵가이드,보증서,가방(원형십자 아크릴,켑별도)
2024 | COCOON | 404 | DX-7020 | 70kv,2mA | USA | Vector | 본체(사각아크릴),크래들,충전기셋트(미국용),실드,넥스트랩(포켓),퀵가이드,보증서,가방(원형십자 아크릴,켑별도) | 74M24K2401 | 2024-11-08 | DX-7020 | 70kv,2ma | USA |  | 본체(사각아크릴),크래들,충전기셋트(미국용),실드,넥스트랩(포켓),퀵가이드,보증서,가방(원형십자 아크릴,켑별도)
2024 | COCOON | 405 | DX-7020 | 70kv,2mA | USA | Vector | 본체(사각아크릴),크래들,충전기셋트(미국용),실드,넥스트랩(포켓),퀵가이드,보증서,가방(원형십자 아크릴,켑별도) | 74M24K2402 | 2024-11-08 | DX-7020 | 70kv,2ma | USA |  | 본체(사각아크릴),크래들,충전기셋트(미국용),실드,넥스트랩(포켓),퀵가이드,보증서,가방(원형십자 아크릴,켑별도)
2024 | COCOON | 406 | DX-7020 | 70kv,2mA | USA | Vector | 본체(사각아크릴),크래들,충전기셋트(미국용),실드,넥스트랩(포켓),퀵가이드,보증서,가방(원형십자 아크릴,켑별도) | 74M24K2403 | 2024-11-08 | DX-7020 | 70kv,2ma | USA |  | 본체(사각아크릴),크래들,충전기셋트(미국용),실드,넥스트랩(포켓),퀵가이드,보증서,가방(원형십자 아크릴,켑별도)
2024 | COCOON | 407 | DX-7020 | 70kv,2mA | USA | Vector | 본체(사각아크릴),크래들,충전기셋트(미국용),실드,넥스트랩(포켓),퀵가이드,보증서,가방(원형십자 아크릴,켑별도) | 74M24K2404 | 2024-11-08 | DX-7020 | 70kv,2ma | USA |  | 본체(사각아크릴),크래들,충전기셋트(미국용),실드,넥스트랩(포켓),퀵가이드,보증서,가방(원형십자 아크릴,켑별도)
2024 | COCOON | 408 | DX-7020 | 70kv,2mA | USA | Vector | 본체(사각아크릴),크래들,충전기셋트(미국용),실드,넥스트랩(포켓),퀵가이드,보증서,가방(원형십자 아크릴,켑별도) | 74M24K2405 | 2024-11-08 | DX-7020 | 70kv,2ma | USA |  | 본체(사각아크릴),크래들,충전기셋트(미국용),실드,넥스트랩(포켓),퀵가이드,보증서,가방(원형십자 아크릴,켑별도)
2024 | COCOON | 409 | DX-7020 | 70kv,2mA | USA | Vector | 본체(사각아크릴),크래들,충전기셋트(미국용),실드,넥스트랩(포켓),퀵가이드,보증서,가방(원형십자 아크릴,켑별도) | 74M24K2406 | 2024-11-08 | DX-7020 | 70kv,2ma | USA |  | 본체(사각아크릴),크래들,충전기셋트(미국용),실드,넥스트랩(포켓),퀵가이드,보증서,가방(원형십자 아크릴,켑별도)
2024 | COCOON | 410 | DX-7020 | 70kv,2mA | USA | Vector | 본체(사각아크릴),크래들,충전기셋트(미국용),실드,넥스트랩(포켓),퀵가이드,보증서,가방(원형십자 아크릴,켑별도) | 74M24K2407 | 2024-11-08 | DX-7020 | 70kv,2ma | USA |  | 본체(사각아크릴),크래들,충전기셋트(미국용),실드,넥스트랩(포켓),퀵가이드,보증서,가방(원형십자 아크릴,켑별도)
2024 | COCOON | 411 | DX-7020 | 70kv,2mA | USA | Vector | 본체(사각아크릴),크래들,충전기셋트(미국용),실드,넥스트랩(포켓),퀵가이드,보증서,가방(원형십자 아크릴,켑별도) | 74M24K2408 | 2024-11-08 | DX-7020 | 70kv,2ma | USA |  | 본체(사각아크릴),크래들,충전기셋트(미국용),실드,넥스트랩(포켓),퀵가이드,보증서,가방(원형십자 아크릴,켑별도)
2024 | COCOON | 412 | DX-7020 | 70kv,2mA | USA | Vector | 본체(사각아크릴),크래들,충전기셋트(미국용),실드,넥스트랩(포켓),퀵가이드,보증서,가방(원형십자 아크릴,켑별도) | 74M24K2409 | 2024-11-08 | DX-7020 | 70kv,2ma | USA |  | 본체(사각아크릴),크래들,충전기셋트(미국용),실드,넥스트랩(포켓),퀵가이드,보증서,가방(원형십자 아크릴,켑별도)
2024 | COCOON | 413 | DX-7020 | 70kv,2mA | USA | Vector | 본체(사각아크릴),크래들,충전기셋트(미국용),실드,넥스트랩(포켓),퀵가이드,보증서,가방(원형십자 아크릴,켑별도) | 74M24K2410 | 2024-11-08 | DX-7020 | 70kv,2ma | USA |  | 본체(사각아크릴),크래들,충전기셋트(미국용),실드,넥스트랩(포켓),퀵가이드,보증서,가방(원형십자 아크릴,켑별도)
2024 | COCOON | 414 | DX-7020 | 70kv,2mA | USA | Vector | 본체(사각아크릴),크래들,충전기셋트(미국용),실드,넥스트랩(포켓),퀵가이드,보증서,가방(원형십자 아크릴,켑별도) | 74M24K2411 | 2024-11-08 | DX-7020 | 70kv,2ma | USA |  | 본체(사각아크릴),크래들,충전기셋트(미국용),실드,넥스트랩(포켓),퀵가이드,보증서,가방(원형십자 아크릴,켑별도)
2024 | COCOON | 415 | DX-7020 | 70kv,2mA | USA | Vector | 본체(사각아크릴),크래들,충전기셋트(미국용),실드,넥스트랩(포켓),퀵가이드,보증서,가방(원형십자 아크릴,켑별도) | 74M24K2412 | 2024-11-08 | DX-7020 | 70kv,2ma | USA |  | 본체(사각아크릴),크래들,충전기셋트(미국용),실드,넥스트랩(포켓),퀵가이드,보증서,가방(원형십자 아크릴,켑별도)
2024 | COCOON | 416 | DX-7020 | 70kv,2mA | USA | Vector | 본체(사각아크릴),크래들,충전기셋트(미국용),실드,넥스트랩(포켓),퀵가이드,보증서,가방(원형십자 아크릴,켑별도) | 74M24K2413 | 2024-11-08 | DX-7020 | 70kv,2ma | USA |  | 본체(사각아크릴),크래들,충전기셋트(미국용),실드,넥스트랩(포켓),퀵가이드,보증서,가방(원형십자 아크릴,켑별도)
2024 | COCOON | 417 | DX-7020 | 70kv,2mA | USA | Vector | 본체(사각아크릴),크래들,충전기셋트(미국용),실드,넥스트랩(포켓),퀵가이드,보증서,가방(원형십자 아크릴,켑별도) | 74M24K2414 | 2024-11-08 | DX-7020 | 70kv,2ma | USA |  | 본체(사각아크릴),크래들,충전기셋트(미국용),실드,넥스트랩(포켓),퀵가이드,보증서,가방(원형십자 아크릴,켑별도)
2024 | COCOON | 418 | DX-7020 | 70kv,2mA | USA | Vector | 본체(사각아크릴),크래들,충전기셋트(미국용),실드,넥스트랩(포켓),퀵가이드,보증서,가방(원형십자 아크릴,켑별도) | 74M24K2415 | 2024-11-08 | DX-7020 | 70kv,2ma | USA |  | 본체(사각아크릴),크래들,충전기셋트(미국용),실드,넥스트랩(포켓),퀵가이드,보증서,가방(원형십자 아크릴,켑별도)
2024 | COCOON | 419 | DX-7020 | 70kv,2mA | USA | Vector | 본체(사각아크릴),크래들,충전기셋트(미국용),실드,넥스트랩(포켓),퀵가이드,보증서,가방(원형십자 아크릴,켑별도) | 74M24K2416 | 2024-12-11 | DX-7020 | 70kv,2ma | USA |  | 본체(사각아크릴),크래들,충전기셋트(미국용),실드,넥스트랩(포켓),퀵가이드,보증서,가방(원형십자 아크릴,켑별도)
2024 | COCOON | 420 | DX-7020 | 70kv,2mA | USA | Vector | 본체(사각아크릴),크래들,충전기셋트(미국용),실드,넥스트랩(포켓),퀵가이드,보증서,가방(원형십자 아크릴,켑별도) | 74M24K2417 | 2024-12-11 | DX-7020 | 70kv,2ma | USA |  | 본체(사각아크릴),크래들,충전기셋트(미국용),실드,넥스트랩(포켓),퀵가이드,보증서,가방(원형십자 아크릴,켑별도)
2024 | COCOON | 421 | DX-7020 | 70kv,2mA | USA | Vector | 본체(사각아크릴),크래들,충전기셋트(미국용),실드,넥스트랩(포켓),퀵가이드,보증서,가방(원형십자 아크릴,켑별도) | 74M24K2418 | 2024-12-11 | DX-7020 | 70kv,2ma | USA |  | 본체(사각아크릴),크래들,충전기셋트(미국용),실드,넥스트랩(포켓),퀵가이드,보증서,가방(원형십자 아크릴,켑별도)
2024 | COCOON | 422 | DX-7020 | 70kv,2mA | USA | Vector | 본체(사각아크릴),크래들,충전기셋트(미국용),실드,넥스트랩(포켓),퀵가이드,보증서,가방(원형십자 아크릴,켑별도) | 74M24K2419 | 2024-12-11 | DX-7020 | 70kv,2ma | USA |  | 본체(사각아크릴),크래들,충전기셋트(미국용),실드,넥스트랩(포켓),퀵가이드,보증서,가방(원형십자 아크릴,켑별도)
2024 | COCOON | 423 | DX-7020 | 70kv,2mA | USA | Vector | 본체(사각아크릴),크래들,충전기셋트(미국용),실드,넥스트랩(포켓),퀵가이드,보증서,가방(원형십자 아크릴,켑별도) | 74M24K2420 | 2024-12-11 | DX-7020 | 70kv,2ma | USA |  | 본체(사각아크릴),크래들,충전기셋트(미국용),실드,넥스트랩(포켓),퀵가이드,보증서,가방(원형십자 아크릴,켑별도)
2024 | COCOON | 424 | DX-7020 | 70kv,2mA | USA | Vector | 본체(사각아크릴),크래들,충전기셋트(미국용),실드,넥스트랩(포켓),퀵가이드,보증서,가방(원형십자 아크릴,켑별도) | 74M24K2421 | 2024-12-11 | DX-7020 | 70kv,2ma | USA |  | 본체(사각아크릴),크래들,충전기셋트(미국용),실드,넥스트랩(포켓),퀵가이드,보증서,가방(원형십자 아크릴,켑별도)
2024 | COCOON | 425 | DX-7020 | 70kv,2mA | USA | Vector | 본체(사각아크릴),크래들,충전기셋트(미국용),실드,넥스트랩(포켓),퀵가이드,보증서,가방(원형십자 아크릴,켑별도) | 74M24K2422 | 2024-12-11 | DX-7020 | 70kv,2ma | USA |  | 본체(사각아크릴),크래들,충전기셋트(미국용),실드,넥스트랩(포켓),퀵가이드,보증서,가방(원형십자 아크릴,켑별도)
2024 | COCOON | 426 | DX-7020 | 70kv,2mA | USA | Vector | 본체(사각아크릴),크래들,충전기셋트(미국용),실드,넥스트랩(포켓),퀵가이드,보증서,가방(원형십자 아크릴,켑별도) | 74M24K2423 | 2024-12-11 | DX-7020 | 70kv,2ma | USA |  | 본체(사각아크릴),크래들,충전기셋트(미국용),실드,넥스트랩(포켓),퀵가이드,보증서,가방(원형십자 아크릴,켑별도)
2024 | COCOON | 427 | DX-7020 | 70kv,2mA | USA | Vector | 본체(사각아크릴),크래들,충전기셋트(미국용),실드,넥스트랩(포켓),퀵가이드,보증서,가방(원형십자 아크릴,켑별도) | 74M24K2424 | 2024-12-11 | DX-7020 | 70kv,2ma | USA |  | 본체(사각아크릴),크래들,충전기셋트(미국용),실드,넥스트랩(포켓),퀵가이드,보증서,가방(원형십자 아크릴,켑별도)
2024 | COCOON | 428 | DX-7020 | 70kv,2mA | USA | Vector | 본체(사각아크릴),크래들,충전기셋트(미국용),실드,넥스트랩(포켓),퀵가이드,보증서,가방(원형십자 아크릴,켑별도) | 74M24K2425 | 2024-12-11 | DX-7020 | 70kv,2ma | USA |  | 본체(사각아크릴),크래들,충전기셋트(미국용),실드,넥스트랩(포켓),퀵가이드,보증서,가방(원형십자 아크릴,켑별도)
2024 | COCOON | 429 | DX-7020 | 70kv,2mA | USA | Vector | 본체(사각아크릴),크래들,충전기셋트(미국용),실드,넥스트랩(포켓),퀵가이드,보증서,가방(원형십자 아크릴,켑별도) | 74M24K2426 | 2024-12-11 | DX-7020 | 70kv,2ma | USA |  | 본체(사각아크릴),크래들,충전기셋트(미국용),실드,넥스트랩(포켓),퀵가이드,보증서,가방(원형십자 아크릴,켑별도)
2024 | COCOON | 430 | DX-7020 | 70kv,2mA | USA | Vector | 본체(사각아크릴),크래들,충전기셋트(미국용),실드,넥스트랩(포켓),퀵가이드,보증서,가방(원형십자 아크릴,켑별도) | 74M24K2427 | 2024-12-11 | DX-7020 | 70kv,2ma | USA |  | 본체(사각아크릴),크래들,충전기셋트(미국용),실드,넥스트랩(포켓),퀵가이드,보증서,가방(원형십자 아크릴,켑별도)
2024 | COCOON | 431 | DX-7020 | 70kv,2mA | USA | Vector | 본체(사각아크릴),크래들,충전기셋트(미국용),실드,넥스트랩(포켓),퀵가이드,보증서,가방(원형십자 아크릴,켑별도) | 74M24K2428 | 2024-12-11 | DX-7020 | 70kv,2ma | USA |  | 본체(사각아크릴),크래들,충전기셋트(미국용),실드,넥스트랩(포켓),퀵가이드,보증서,가방(원형십자 아크릴,켑별도)
2024 | COCOON | 432 | DX-7020 | 70kv,2mA | USA | Vector | 본체(사각아크릴),크래들,충전기셋트(미국용),실드,넥스트랩(포켓),퀵가이드,보증서,가방(원형십자 아크릴,켑별도) | 74M24K2429 | 2024-12-11 | DX-7020 | 70kv,2ma | USA |  | 본체(사각아크릴),크래들,충전기셋트(미국용),실드,넥스트랩(포켓),퀵가이드,보증서,가방(원형십자 아크릴,켑별도)
2024 | COCOON | 433 | DX-7020 | 70kv,2mA | USA | Vector | 본체(사각아크릴),크래들,충전기셋트(미국용),실드,넥스트랩(포켓),퀵가이드,보증서,가방(원형십자 아크릴,켑별도) | 74M24K2430 | 2024-12-11 | DX-7020 | 70kv,2ma | USA |  | 본체(사각아크릴),크래들,충전기셋트(미국용),실드,넥스트랩(포켓),퀵가이드,보증서,가방(원형십자 아크릴,켑별도)
2024 | COCOON | 434 | DX-7020 | 70kv,2mA | USA | Vector | 본체(사각아크릴),크래들,충전기셋트(미국용),실드,넥스트랩(포켓),퀵가이드,보증서,가방(원형십자 아크릴,켑별도) | 74M24K2431 | 2024-12-11 | DX-7020 | 70kv,2ma | USA |  | 본체(사각아크릴),크래들,충전기셋트(미국용),실드,넥스트랩(포켓),퀵가이드,보증서,가방(원형십자 아크릴,켑별도)
2024 | COCOON | 435 | DX-7020 | 70kv,2mA | USA | Vector | 본체(사각아크릴),크래들,충전기셋트(미국용),실드,넥스트랩(포켓),퀵가이드,보증서,가방(원형십자 아크릴,켑별도) | 74M24K2432 | 2024-12-11 | DX-7020 | 70kv,2ma | USA |  | 본체(사각아크릴),크래들,충전기셋트(미국용),실드,넥스트랩(포켓),퀵가이드,보증서,가방(원형십자 아크릴,켑별도)
2024 | COCOON | 436 | DX-7020 | 70kv,2mA | USA | Vector | 본체(사각아크릴),크래들,충전기셋트(미국용),실드,넥스트랩(포켓),퀵가이드,보증서,가방(원형십자 아크릴,켑별도) | 74M24K2433 | 2024-12-11 | DX-7020 | 70kv,2ma | USA |  | 본체(사각아크릴),크래들,충전기셋트(미국용),실드,넥스트랩(포켓),퀵가이드,보증서,가방(원형십자 아크릴,켑별도)
2024 | COCOON | 437 | DX-7020 | 70kv,2mA | USA | Vector | 본체(사각아크릴),크래들,충전기셋트(미국용),실드,넥스트랩(포켓),퀵가이드,보증서,가방(원형십자 아크릴,켑별도) | 74M24K2434 | 2024-12-11 | DX-7020 | 70kv,2ma | USA |  | 본체(사각아크릴),크래들,충전기셋트(미국용),실드,넥스트랩(포켓),퀵가이드,보증서,가방(원형십자 아크릴,켑별도)
2024 | COCOON | 438 | DX-7020 | 70kv,2mA | USA | Vector | 본체(사각아크릴),크래들,충전기셋트(미국용),실드,넥스트랩(포켓),퀵가이드,보증서,가방(원형십자 아크릴,켑별도) | 74M24K2435 | 2024-12-11 | DX-7020 | 70kv,2ma | USA |  | 본체(사각아크릴),크래들,충전기셋트(미국용),실드,넥스트랩(포켓),퀵가이드,보증서,가방(원형십자 아크릴,켑별도)
2024 | COCOON | 439 | DX-7020 | 70kv,2mA | USA | Vector | 본체(사각아크릴),크래들,충전기셋트(미국용),실드,넥스트랩(포켓),퀵가이드,보증서,가방(원형십자 아크릴,켑별도) | 74M24K2436 | 2024-12-11 | DX-7020 | 70kv,2ma | USA |  | 본체(사각아크릴),크래들,충전기셋트(미국용),실드,넥스트랩(포켓),퀵가이드,보증서,가방(원형십자 아크릴,켑별도)
2024 | COCOON | 440 | DX-7020 | 70kv,2mA | USA | Vector | 본체(사각아크릴),크래들,충전기셋트(미국용),실드,넥스트랩(포켓),퀵가이드,보증서,가방(원형십자 아크릴,켑별도) | 74M24K2437 | 2024-12-11 | DX-7020 | 70kv,2ma | USA |  | 본체(사각아크릴),크래들,충전기셋트(미국용),실드,넥스트랩(포켓),퀵가이드,보증서,가방(원형십자 아크릴,켑별도)
2024 | COCOON | 441 | DX-7020 | 70kv,2mA | USA | Vector | 본체(사각아크릴),크래들,충전기셋트(미국용),실드,넥스트랩(포켓),퀵가이드,보증서,가방(원형십자 아크릴,켑별도) | 74M24K2438 | 2024-12-11 | DX-7020 | 70kv,2ma | USA |  | 본체(사각아크릴),크래들,충전기셋트(미국용),실드,넥스트랩(포켓),퀵가이드,보증서,가방(원형십자 아크릴,켑별도)
2024 | COCOON | 442 | DX-7020 | 70kv,2mA | USA | Vector | 본체(사각아크릴),크래들,충전기셋트(미국용),실드,넥스트랩(포켓),퀵가이드,보증서,가방(원형십자 아크릴,켑별도) | 74M24K2439 | 2024-12-11 | DX-7020 | 70kv,2ma | USA |  | 본체(사각아크릴),크래들,충전기셋트(미국용),실드,넥스트랩(포켓),퀵가이드,보증서,가방(원형십자 아크릴,켑별도)
2024 | COCOON | 443 | DX-7020 | 70kv,2mA | USA | Vector | 본체(사각아크릴),크래들,충전기셋트(미국용),실드,넥스트랩(포켓),퀵가이드,보증서,가방(원형십자 아크릴,켑별도) | 74M24K2440 | 2024-12-11 | DX-7020 | 70kv,2ma | USA |  | 본체(사각아크릴),크래들,충전기셋트(미국용),실드,넥스트랩(포켓),퀵가이드,보증서,가방(원형십자 아크릴,켑별도)
2024 | COCOON | 444 | DX-7020 | 70kv,2mA | USA | Vector | 본체(사각아크릴),크래들,충전기셋트(미국용),실드,넥스트랩(포켓),퀵가이드,보증서,가방(원형십자 아크릴,켑별도) | 74M24K2441 | 2024-12-11 | DX-7020 | 70kv,2ma | USA |  | 본체(사각아크릴),크래들,충전기셋트(미국용),실드,넥스트랩(포켓),퀵가이드,보증서,가방(원형십자 아크릴,켑별도)
2024 | COCOON | 445 | DX-7020 | 70kv,2mA | USA | Vector | 본체(사각아크릴),크래들,충전기셋트(미국용),실드,넥스트랩(포켓),퀵가이드,보증서,가방(원형십자 아크릴,켑별도) | 74M24K2442 | 2024-12-11 | DX-7020 | 70kv,2ma | USA |  | 본체(사각아크릴),크래들,충전기셋트(미국용),실드,넥스트랩(포켓),퀵가이드,보증서,가방(원형십자 아크릴,켑별도)
2024 | COCOON | 446 | DX-7020 | 70kv,2mA | USA | Vector | 본체(사각아크릴),크래들,충전기셋트(미국용),실드,넥스트랩(포켓),퀵가이드,보증서,가방(원형십자 아크릴,켑별도) | 74M24K2443 | 2024-12-11 | DX-7020 | 70kv,2ma | USA |  | 본체(사각아크릴),크래들,충전기셋트(미국용),실드,넥스트랩(포켓),퀵가이드,보증서,가방(원형십자 아크릴,켑별도)
2024 | COCOON | 447 | DX-7020 | 70kv,2mA | USA | Vector | 본체(사각아크릴),크래들,충전기셋트(미국용),실드,넥스트랩(포켓),퀵가이드,보증서,가방(원형십자 아크릴,켑별도) | 74M24K2444 | 2024-12-11 | DX-7020 | 70kv,2ma | USA |  | 본체(사각아크릴),크래들,충전기셋트(미국용),실드,넥스트랩(포켓),퀵가이드,보증서,가방(원형십자 아크릴,켑별도)
2024 | COCOON | 448 | DX-7020 | 70kv,2mA | USA | Vector | 본체(사각아크릴),크래들,충전기셋트(미국용),실드,넥스트랩(포켓),퀵가이드,보증서,가방(원형십자 아크릴,켑별도) | 74M24K2445 | 2024-12-11 | DX-7020 | 70kv,2ma | USA |  | 본체(사각아크릴),크래들,충전기셋트(미국용),실드,넥스트랩(포켓),퀵가이드,보증서,가방(원형십자 아크릴,켑별도)
2024 | COCOON | 449 | DX-7020 | 70kv,2mA | USA | Vector | 본체(사각아크릴),크래들,충전기셋트(미국용),실드,넥스트랩(포켓),퀵가이드,보증서,가방(원형십자 아크릴,켑별도) | 74M24K2446 | 2024-12-23 | DX-7020 | 70kv,2ma | USA |  | 본체(사각아크릴),크래들,충전기셋트(미국용),실드,넥스트랩(포켓),퀵가이드,보증서,가방(원형십자 아크릴,켑별도)
2024 | COCOON | 450 | DX-7020 | 70kv,2mA | USA | Vector | 본체(사각아크릴),크래들,충전기셋트(미국용),실드,넥스트랩(포켓),퀵가이드,보증서,가방(원형십자 아크릴,켑별도) | 74M24K2447 | 2024-12-23 | DX-7020 | 70kv,2ma | USA |  | 본체(사각아크릴),크래들,충전기셋트(미국용),실드,넥스트랩(포켓),퀵가이드,보증서,가방(원형십자 아크릴,켑별도)
2024 | COCOON | 451 | DX-7020 | 70kv,2mA | USA | Vector | 본체(사각아크릴),크래들,충전기셋트(미국용),실드,넥스트랩(포켓),퀵가이드,보증서,가방(원형십자 아크릴,켑별도) | 74M24K2448 | 2024-12-23 | DX-7020 | 70kv,2ma | USA |  | 본체(사각아크릴),크래들,충전기셋트(미국용),실드,넥스트랩(포켓),퀵가이드,보증서,가방(원형십자 아크릴,켑별도)
2024 | COCOON | 452 | DX-7020 | 70kv,2mA | USA | Vector | 본체(사각아크릴),크래들,충전기셋트(미국용),실드,넥스트랩(포켓),퀵가이드,보증서,가방(원형십자 아크릴,켑별도) | 74M24K2449 | 2024-12-23 | DX-7020 | 70kv,2ma | USA |  | 본체(사각아크릴),크래들,충전기셋트(미국용),실드,넥스트랩(포켓),퀵가이드,보증서,가방(원형십자 아크릴,켑별도)
2024 | COCOON | 453 | DX-7020 | 70kv,2mA | USA | Vector | 본체(사각아크릴),크래들,충전기셋트(미국용),실드,넥스트랩(포켓),퀵가이드,보증서,가방(원형십자 아크릴,켑별도) | 74M24K2450 | 2024-12-23 | DX-7020 | 70kv,2ma | USA |  | 본체(사각아크릴),크래들,충전기셋트(미국용),실드,넥스트랩(포켓),퀵가이드,보증서,가방(원형십자 아크릴,켑별도)
2024 | COCOON | 454 | DX-7020 | 70kv,2mA | USA | Vector | 본체(사각아크릴),크래들,충전기셋트(미국용),실드,넥스트랩(포켓),퀵가이드,보증서,가방(원형십자 아크릴,켑별도) | 74M24K2451 | 2024-12-23 | DX-7020 | 70kv,2ma | USA |  | 본체(사각아크릴),크래들,충전기셋트(미국용),실드,넥스트랩(포켓),퀵가이드,보증서,가방(원형십자 아크릴,켑별도)
2024 | COCOON | 455 | DX-7020 | 70kv,2mA | USA | Vector | 본체(사각아크릴),크래들,충전기셋트(미국용),실드,넥스트랩(포켓),퀵가이드,보증서,가방(원형십자 아크릴,켑별도) | 74M24K2452 | 2024-12-23 | DX-7020 | 70kv,2ma | USA |  | 본체(사각아크릴),크래들,충전기셋트(미국용),실드,넥스트랩(포켓),퀵가이드,보증서,가방(원형십자 아크릴,켑별도)
2024 | COCOON | 456 | DX-7020 | 70kv,2mA | USA | Vector | 본체(사각아크릴),크래들,충전기셋트(미국용),실드,넥스트랩(포켓),퀵가이드,보증서,가방(원형십자 아크릴,켑별도) | 74M24K2453 | 2024-12-23 | DX-7020 | 70kv,2ma | USA |  | 본체(사각아크릴),크래들,충전기셋트(미국용),실드,넥스트랩(포켓),퀵가이드,보증서,가방(원형십자 아크릴,켑별도)
2024 | COCOON | 457 | DX-7020 | 70kv,2mA | USA | Vector | 본체(사각아크릴),크래들,충전기셋트(미국용),실드,넥스트랩(포켓),퀵가이드,보증서,가방(원형십자 아크릴,켑별도) | 74M24K2454 | 2024-12-23 | DX-7020 | 70kv,2ma | USA |  | 본체(사각아크릴),크래들,충전기셋트(미국용),실드,넥스트랩(포켓),퀵가이드,보증서,가방(원형십자 아크릴,켑별도)
2024 | COCOON | 458 | DX-7020 | 70kv,2mA | USA | Vector | 본체(사각아크릴),크래들,충전기셋트(미국용),실드,넥스트랩(포켓),퀵가이드,보증서,가방(원형십자 아크릴,켑별도) | 74M24K2455 | 2024-12-23 | DX-7020 | 70kv,2ma | USA |  | 본체(사각아크릴),크래들,충전기셋트(미국용),실드,넥스트랩(포켓),퀵가이드,보증서,가방(원형십자 아크릴,켑별도)
2024 | COCOON | 459 | DX-7020 | 70kv,2mA | USA | Dexcowin Global | 본체,크래들,충전기셋트(미국용),실드,넥스트랩(포켓),외부배터리1EA,변환젠더,퀵가이드,가방 | 74V24K1456 | 2024-11-19 | DX-7020 | 70kv,2ma | USA |  | 본체,크래들,충전기셋트(미국용),실드,넥스트랩(포켓),외부배터리1EA,변환젠더,퀵가이드,가방
2024 | COCOON | 460 | DX-7020 | 70kv,2mA | USA | Dexcowin Global | 본체,크래들,충전기셋트(미국용),실드,넥스트랩(포켓),외부배터리1EA,변환젠더,퀵가이드,가방 | 74V24K1457 | 2024-11-19 | DX-7020 | 70kv,2ma | USA |  | 본체,크래들,충전기셋트(미국용),실드,넥스트랩(포켓),외부배터리1EA,변환젠더,퀵가이드,가방
2024 | COCOON | 461 | DX-7020 | 70kv,2mA | USA | Dexcowin Global | 본체,크래들,충전기셋트(미국용),실드,넥스트랩(포켓),외부배터리1EA,변환젠더,퀵가이드,가방 | 74V24K1458 | 2024-11-19 | DX-7020 | 70kv,2ma | USA |  | 본체,크래들,충전기셋트(미국용),실드,넥스트랩(포켓),외부배터리1EA,변환젠더,퀵가이드,가방
2024 | COCOON | 462 | DX-7020 | 70kv,2mA | USA | Dexcowin Global | 본체,크래들,충전기셋트(미국용),실드,넥스트랩(포켓),외부배터리1EA,변환젠더,퀵가이드,가방 | 74V24K1459 | 2024-11-19 | DX-7020 | 70kv,2ma | USA |  | 본체,크래들,충전기셋트(미국용),실드,넥스트랩(포켓),외부배터리1EA,변환젠더,퀵가이드,가방
2024 | COCOON | 463 | DX-7020 | 70kv,2mA | USA | Dexcowin Global | 본체,크래들,충전기셋트(미국용),실드,넥스트랩(포켓),외부배터리1EA,변환젠더,퀵가이드,가방 | 74V24K1460 | 2024-11-19 | DX-7020 | 70kv,2ma | USA |  | 본체,크래들,충전기셋트(미국용),실드,넥스트랩(포켓),외부배터리1EA,변환젠더,퀵가이드,가방
2024 | COCOON | 464 | DX-7020 | 70kv,2mA | USA | Dexcowin Global | 본체,크래들,충전기셋트(미국용),실드,넥스트랩(포켓),외부배터리1EA,변환젠더,퀵가이드,가방 | 74V24K1461 | 2024-11-19 | DX-7020 | 70kv,2ma | USA |  | 본체,크래들,충전기셋트(미국용),실드,넥스트랩(포켓),외부배터리1EA,변환젠더,퀵가이드,가방
2024 | COCOON | 465 | DX-7020 | 70kv,2mA | USA | Dexcowin Global | 본체,크래들,충전기셋트(미국용),실드,넥스트랩(포켓),외부배터리1EA,변환젠더,퀵가이드,가방 | 74V24K1462 | 2024-11-19 | DX-7020 | 70kv,2ma | USA |  | 본체,크래들,충전기셋트(미국용),실드,넥스트랩(포켓),외부배터리1EA,변환젠더,퀵가이드,가방
2024 | COCOON | 466 | DX-7020 | 70kv,2mA | USA | Dexcowin Global | 본체,크래들,충전기셋트(미국용),실드,넥스트랩(포켓),외부배터리1EA,변환젠더,퀵가이드,가방 | 74V24K1463 | 2024-11-19 | DX-7020 | 70kv,2ma | USA |  | 본체,크래들,충전기셋트(미국용),실드,넥스트랩(포켓),외부배터리1EA,변환젠더,퀵가이드,가방
2024 | COCOON | 467 | DX-7020 | 70kv,2mA | USA | Dexcowin Global | 본체,크래들,충전기셋트(미국용),실드,넥스트랩(포켓),외부배터리1EA,변환젠더,퀵가이드,가방 | 74V24K1464 | 2024-11-19 | DX-7020 | 70kv,2ma | USA |  | 본체,크래들,충전기셋트(미국용),실드,넥스트랩(포켓),외부배터리1EA,변환젠더,퀵가이드,가방
2024 | COCOON | 468 | DX-7020 | 70kv,2mA | USA | Dexcowin Global | 본체,크래들,충전기셋트(미국용),실드,넥스트랩(포켓),외부배터리1EA,변환젠더,퀵가이드,가방 | 74V24K1465 | 2024-11-19 | DX-7020 | 70kv,2ma | USA |  | 본체,크래들,충전기셋트(미국용),실드,넥스트랩(포켓),외부배터리1EA,변환젠더,퀵가이드,가방
2024 | COCOON | 469 | DX-7020 | 70kv,2mA | USA | Dexcowin Global | 본체,크래들,충전기셋트(미국용),실드,넥스트랩(포켓),외부배터리1EA,변환젠더,퀵가이드,가방 | 74V24K1466 | 2024-11-19 | DX-7020 | 70kv,2ma | USA |  | 본체,크래들,충전기셋트(미국용),실드,넥스트랩(포켓),외부배터리1EA,변환젠더,퀵가이드,가방
2024 | COCOON | 470 | DX-7020 | 70kv,2mA | USA | Dexcowin Global | 본체,크래들,충전기셋트(미국용),실드,넥스트랩(포켓),외부배터리1EA,변환젠더,퀵가이드,가방 | 74V24K1467 | 2024-11-19 | DX-7020 | 70kv,2ma | USA |  | 본체,크래들,충전기셋트(미국용),실드,넥스트랩(포켓),외부배터리1EA,변환젠더,퀵가이드,가방
2024 | COCOON | 471 | DX-7020 | 70kv,2mA | USA | Dexcowin Global | 본체,크래들,충전기셋트(미국용),실드,넥스트랩(포켓),외부배터리1EA,변환젠더,퀵가이드,가방 | 74V24K1468 | 2024-11-19 | DX-7020 | 70kv,2ma | USA |  | 본체,크래들,충전기셋트(미국용),실드,넥스트랩(포켓),외부배터리1EA,변환젠더,퀵가이드,가방
2024 | COCOON | 472 | DX-7020 | 70kv,2mA | USA | Dexcowin Global | 본체,크래들,충전기셋트(미국용),실드,넥스트랩(포켓),외부배터리1EA,변환젠더,퀵가이드,가방 | 74V24K1469 | 2024-11-19 | DX-7020 | 70kv,2ma | USA |  | 본체,크래들,충전기셋트(미국용),실드,넥스트랩(포켓),외부배터리1EA,변환젠더,퀵가이드,가방
2024 | COCOON | 473 | DX-7020 | 70kv,2mA | USA | Dexcowin Global | 본체,크래들,충전기셋트(미국용),실드,넥스트랩(포켓),외부배터리1EA,변환젠더,퀵가이드,가방 | 74V24K1470 | 2024-11-19 | DX-7020 | 70kv,2ma | USA |  | 본체,크래들,충전기셋트(미국용),실드,넥스트랩(포켓),외부배터리1EA,변환젠더,퀵가이드,가방
2024 | COCOON | 474 | DX-7020 | 70kv,2mA | USA | Dexcowin Global | 본체,크래들,충전기셋트(미국용),실드,넥스트랩(포켓),외부배터리1EA,변환젠더,퀵가이드,가방 | 74V24K1471 | 2024-11-19 | DX-7020 | 70kv,2ma | USA |  | 본체,크래들,충전기셋트(미국용),실드,넥스트랩(포켓),외부배터리1EA,변환젠더,퀵가이드,가방
2024 | COCOON | 475 | DX-7020 | 70kv,2mA | USA | Dexcowin Global | 본체,크래들,충전기셋트(미국용),실드,넥스트랩(포켓),외부배터리1EA,변환젠더,퀵가이드,가방 | 74V24K1472 | 2024-11-19 | DX-7020 | 70kv,2ma | USA |  | 본체,크래들,충전기셋트(미국용),실드,넥스트랩(포켓),외부배터리1EA,변환젠더,퀵가이드,가방
2024 | COCOON | 476 | DX-7020 | 70kv,2mA | USA | Dexcowin Global | 본체,크래들,충전기셋트(미국용),실드,넥스트랩(포켓),외부배터리1EA,변환젠더,퀵가이드,가방 | 74V24K1473 | 2024-11-19 | DX-7020 | 70kv,2ma | USA |  | 본체,크래들,충전기셋트(미국용),실드,넥스트랩(포켓),외부배터리1EA,변환젠더,퀵가이드,가방
2024 | COCOON | 477 | DX-7020 | 70kv,2mA | USA | Dexcowin Global | 본체,크래들,충전기셋트(미국용),실드,넥스트랩(포켓),외부배터리1EA,변환젠더,퀵가이드,가방 | 74V24K1474 | 2024-11-19 | DX-7020 | 70kv,2ma | USA |  | 본체,크래들,충전기셋트(미국용),실드,넥스트랩(포켓),외부배터리1EA,변환젠더,퀵가이드,가방
2024 | COCOON | 478 | DX-7020 | 70kv,2mA | USA | Dexcowin Global | 본체,크래들,충전기셋트(미국용),실드,넥스트랩(포켓),외부배터리1EA,변환젠더,퀵가이드,가방 | 74V24K1475 | 2024-11-19 | DX-7020 | 70kv,2ma | USA |  | 본체,크래들,충전기셋트(미국용),실드,넥스트랩(포켓),외부배터리1EA,변환젠더,퀵가이드,가방
2024 | COCOON | 479 | DX-7020 | 70kv,2mA | 캐나다 | Safari Dental | 에이밍 스위치 본체(십자 원형아크릴), 펌웨어(SD), 크래들(SD), 충전기세트(미국용), 12T 실드, 넥스트랩(포켓), 리모컨, 외부배터리(SD) 1EA, 변환젠더, 제품시리얼 라벨1개, 로고없는가방,미국용 AC코드13개 추가보냄. | 74M24K1476 | 2024-12-03 | DX-7020 | 70kv,2ma | 캐나다 |  | 에이밍 스위치 본체(십자 원형아크릴), 펌웨어(SD), 크래들(SD), 충전기세트(미국용), 12T 실드, 넥스트랩(포켓), 리모컨, 외부배터리(SD) 1EA, 변환젠더, 제품시리얼 라벨1개, 로고없는가방,미국용 AC코드13개 추가보냄.
2024 | COCOON | 480 | DX-7020 | 70kv,2mA | 캐나다 | Safari Dental | 에이밍 스위치 본체(십자 원형아크릴), 펌웨어(SD), 크래들(SD), 충전기세트(미국용), 12T 실드, 넥스트랩(포켓), 리모컨, 외부배터리(SD) 1EA, 변환젠더, 제품시리얼 라벨1개, 로고없는가방 | 74M24K1477 | 2024-12-03 | DX-7020 | 70kv,2ma | 캐나다 |  | 에이밍 스위치 본체(십자 원형아크릴), 펌웨어(SD), 크래들(SD), 충전기세트(미국용), 12T 실드, 넥스트랩(포켓), 리모컨, 외부배터리(SD) 1EA, 변환젠더, 제품시리얼 라벨1개, 로고없는가방
2024 | COCOON | 481 | DX-7020 | 70kv,2mA | 캐나다 | Safari Dental | 에이밍 스위치 본체(십자 원형아크릴), 펌웨어(SD), 크래들(SD), 충전기세트(미국용), 12T 실드, 넥스트랩(포켓), 리모컨, 외부배터리(SD) 1EA, 변환젠더, 제품시리얼 라벨1개, 로고없는가방 | 74M24K1478 | 2024-12-03 | DX-7020 | 70kv,2ma | 캐나다 |  | 에이밍 스위치 본체(십자 원형아크릴), 펌웨어(SD), 크래들(SD), 충전기세트(미국용), 12T 실드, 넥스트랩(포켓), 리모컨, 외부배터리(SD) 1EA, 변환젠더, 제품시리얼 라벨1개, 로고없는가방
2024 | COCOON | 482 | DX-7020 | 70kv,2mA | 캐나다 | Safari Dental | 에이밍 스위치 본체(십자 원형아크릴), 펌웨어(SD), 크래들(SD), 충전기세트(미국용), 12T 실드, 넥스트랩(포켓), 리모컨, 외부배터리(SD) 1EA, 변환젠더, 제품시리얼 라벨1개, 로고없는가방 | 74M24K1479 | 2024-12-03 | DX-7020 | 70kv,2ma | 캐나다 |  | 에이밍 스위치 본체(십자 원형아크릴), 펌웨어(SD), 크래들(SD), 충전기세트(미국용), 12T 실드, 넥스트랩(포켓), 리모컨, 외부배터리(SD) 1EA, 변환젠더, 제품시리얼 라벨1개, 로고없는가방
2024 | COCOON | 483 | DX-7020 | 70kv,2mA | 캐나다 | Safari Dental | 에이밍 스위치 본체(십자 원형아크릴), 펌웨어(SD), 크래들(SD), 충전기세트(미국용), 12T 실드, 넥스트랩(포켓), 리모컨, 외부배터리(SD) 1EA, 변환젠더, 제품시리얼 라벨1개, 로고없는가방 | 74M24K1480 | 2024-12-03 | DX-7020 | 70kv,2ma | 캐나다 |  | 에이밍 스위치 본체(십자 원형아크릴), 펌웨어(SD), 크래들(SD), 충전기세트(미국용), 12T 실드, 넥스트랩(포켓), 리모컨, 외부배터리(SD) 1EA, 변환젠더, 제품시리얼 라벨1개, 로고없는가방
2024 | COCOON | 484 | DX-7020 | 70kv,2mA | 캐나다 | Safari Dental | 에이밍 스위치 본체(십자 원형아크릴), 펌웨어(SD), 크래들(SD), 충전기세트(미국용), 12T 실드, 넥스트랩(포켓), 리모컨, 외부배터리(SD) 1EA, 변환젠더, 제품시리얼 라벨1개, 로고없는가방 | 74M24K1481 | 2024-12-03 | DX-7020 | 70kv,2ma | 캐나다 |  | 에이밍 스위치 본체(십자 원형아크릴), 펌웨어(SD), 크래들(SD), 충전기세트(미국용), 12T 실드, 넥스트랩(포켓), 리모컨, 외부배터리(SD) 1EA, 변환젠더, 제품시리얼 라벨1개, 로고없는가방
2024 | COCOON | 485 | DX-7020 | 70kv,2mA | 캐나다 | Safari Dental | 에이밍 스위치 본체(십자 원형아크릴), 펌웨어(SD), 크래들(SD), 충전기세트(미국용), 12T 실드, 넥스트랩(포켓), 리모컨, 외부배터리(SD) 1EA, 변환젠더, 제품시리얼 라벨1개, 로고없는가방 | 74M24K1482 | 2024-12-03 | DX-7020 | 70kv,2ma | 캐나다 |  | 에이밍 스위치 본체(십자 원형아크릴), 펌웨어(SD), 크래들(SD), 충전기세트(미국용), 12T 실드, 넥스트랩(포켓), 리모컨, 외부배터리(SD) 1EA, 변환젠더, 제품시리얼 라벨1개, 로고없는가방
2024 | COCOON | 486 | DX-7020 | 70kv,2mA | 캐나다 | Safari Dental | 에이밍 스위치 본체(십자 원형아크릴), 펌웨어(SD), 크래들(SD), 충전기세트(미국용), 12T 실드, 넥스트랩(포켓), 리모컨, 외부배터리(SD) 1EA, 변환젠더, 제품시리얼 라벨1개, 로고없는가방 | 74M24K1483 | 2024-12-03 | DX-7020 | 70kv,2ma | 캐나다 |  | 에이밍 스위치 본체(십자 원형아크릴), 펌웨어(SD), 크래들(SD), 충전기세트(미국용), 12T 실드, 넥스트랩(포켓), 리모컨, 외부배터리(SD) 1EA, 변환젠더, 제품시리얼 라벨1개, 로고없는가방
2024 | COCOON | 487 | DX-7020 | 70kv,2mA | 캐나다 | Safari Dental | 에이밍 스위치 본체(십자 원형아크릴), 펌웨어(SD), 크래들(SD), 충전기세트(미국용), 12T 실드, 넥스트랩(포켓), 리모컨, 외부배터리(SD) 1EA, 변환젠더, 제품시리얼 라벨1개, 로고없는가방 | 74M24K1484 | 2024-12-03 | DX-7020 | 70kv,2ma | 캐나다 |  | 에이밍 스위치 본체(십자 원형아크릴), 펌웨어(SD), 크래들(SD), 충전기세트(미국용), 12T 실드, 넥스트랩(포켓), 리모컨, 외부배터리(SD) 1EA, 변환젠더, 제품시리얼 라벨1개, 로고없는가방
2024 | COCOON | 488 | DX-7020 | 70kv,2mA | 캐나다 | Safari Dental | 에이밍 스위치 본체(십자 원형아크릴), 펌웨어(SD), 크래들(SD), 충전기세트(미국용), 12T 실드, 넥스트랩(포켓), 리모컨, 외부배터리(SD) 1EA, 변환젠더, 제품시리얼 라벨1개, 로고없는가방 | 74M24K1485 | 2024-12-03 | DX-7020 | 70kv,2ma | 캐나다 |  | 에이밍 스위치 본체(십자 원형아크릴), 펌웨어(SD), 크래들(SD), 충전기세트(미국용), 12T 실드, 넥스트랩(포켓), 리모컨, 외부배터리(SD) 1EA, 변환젠더, 제품시리얼 라벨1개, 로고없는가방
2024 | COCOON | 489 | DX-7020 | 70kv,2mA | USA | Ray America | 본체,크래들,충전기셋트(미국용),실드,넥스트랩(포켓),외부배터리1EA,변환젠더,퀵가이드,보증서,가방 | 72M24L0486 | 2024-12-10 | DX-7020 | 70kv,2ma | USA |  | 본체,크래들,충전기셋트(미국용),실드,넥스트랩(포켓),외부배터리1EA,변환젠더,퀵가이드,보증서,가방
2024 | COCOON | 490 | DX-7020 | 70kv,2mA | USA | Ray America | 본체,크래들,충전기셋트(미국용),실드,넥스트랩(포켓),외부배터리1EA,변환젠더,퀵가이드,보증서,가방 | 72M24L0487 | 2024-12-10 | DX-7020 | 70kv,2ma | USA |  | 본체,크래들,충전기셋트(미국용),실드,넥스트랩(포켓),외부배터리1EA,변환젠더,퀵가이드,보증서,가방
2024 | COCOON | 491 | DX-7020 | 70kv,2mA | USA | Ray America | 본체,크래들,충전기셋트(미국용),실드,넥스트랩(포켓),외부배터리1EA,변환젠더,퀵가이드,보증서,가방 | 72M24L0488 | 2024-12-10 | DX-7020 | 70kv,2ma | USA |  | 본체,크래들,충전기셋트(미국용),실드,넥스트랩(포켓),외부배터리1EA,변환젠더,퀵가이드,보증서,가방
2024 | COCOON | 492 | DX-7020 | 70kv,2mA | USA | Ray America | 본체,크래들,충전기셋트(미국용),실드,넥스트랩(포켓),외부배터리1EA,변환젠더,퀵가이드,보증서,가방 | 72M24L0489 | 2024-12-10 | DX-7020 | 70kv,2ma | USA |  | 본체,크래들,충전기셋트(미국용),실드,넥스트랩(포켓),외부배터리1EA,변환젠더,퀵가이드,보증서,가방
2024 | COCOON | 493 | DX-7020 | 70kv,2mA | USA | Ray America | 본체,크래들,충전기셋트(미국용),실드,넥스트랩(포켓),외부배터리1EA,변환젠더,퀵가이드,보증서,가방 | 72M24L0490 | 2024-12-10 | DX-7020 | 70kv,2ma | USA |  | 본체,크래들,충전기셋트(미국용),실드,넥스트랩(포켓),외부배터리1EA,변환젠더,퀵가이드,보증서,가방
2024 | COCOON | 494 | DX-7020 | 70kv,2mA | USA | Ray America | 본체,크래들,충전기셋트(미국용),실드,넥스트랩(포켓),외부배터리1EA,변환젠더,퀵가이드,보증서,가방 | 72M24L0491 | 2024-12-10 | DX-7020 | 70kv,2ma | USA |  | 본체,크래들,충전기셋트(미국용),실드,넥스트랩(포켓),외부배터리1EA,변환젠더,퀵가이드,보증서,가방
2024 | COCOON | 495 | DX-7020 | 70kv,2mA | USA | Ray America | 본체,크래들,충전기셋트(미국용),실드,넥스트랩(포켓),외부배터리1EA,변환젠더,퀵가이드,보증서,가방 | 72M24L0492 | 2024-12-10 | DX-7020 | 70kv,2ma | USA |  | 본체,크래들,충전기셋트(미국용),실드,넥스트랩(포켓),외부배터리1EA,변환젠더,퀵가이드,보증서,가방
2024 | COCOON | 496 | DX-7020 | 70kv,2mA | USA | Ray America | 본체,크래들,충전기셋트(미국용),실드,넥스트랩(포켓),외부배터리1EA,변환젠더,퀵가이드,보증서,가방 | 72M24L0493 | 2024-12-10 | DX-7020 | 70kv,2ma | USA |  | 본체,크래들,충전기셋트(미국용),실드,넥스트랩(포켓),외부배터리1EA,변환젠더,퀵가이드,보증서,가방
2024 | COCOON | 497 | DX-7020 | 70kv,2mA | USA | Ray America | 본체,크래들,충전기셋트(미국용),실드,넥스트랩(포켓),외부배터리1EA,변환젠더,퀵가이드,보증서,가방 | 72M24L0494 | 2024-12-10 | DX-7020 | 70kv,2ma | USA |  | 본체,크래들,충전기셋트(미국용),실드,넥스트랩(포켓),외부배터리1EA,변환젠더,퀵가이드,보증서,가방
2024 | COCOON | 498 | DX-7020 | 70kv,2mA | USA | Ray America | 본체,크래들,충전기셋트(미국용),실드,넥스트랩(포켓),외부배터리1EA,변환젠더,퀵가이드,보증서,가방 | 72M24L0495 | 2024-12-10 | DX-7020 | 70kv,2ma | USA |  | 본체,크래들,충전기셋트(미국용),실드,넥스트랩(포켓),외부배터리1EA,변환젠더,퀵가이드,보증서,가방
2024 | COCOON | 499 | DX-7020 | 70kv,2mA | USA | Ray America | 본체,크래들,충전기셋트(미국용),실드,넥스트랩(포켓),외부배터리1EA,변환젠더,퀵가이드,보증서,가방 | 72M24L0496 | 2024-12-10 | DX-7020 | 70kv,2ma | USA |  | 본체,크래들,충전기셋트(미국용),실드,넥스트랩(포켓),외부배터리1EA,변환젠더,퀵가이드,보증서,가방
2024 | COCOON | 500 | DX-7020 | 70kv,2mA | USA | Ray America | 본체,크래들,충전기셋트(미국용),실드,넥스트랩(포켓),외부배터리1EA,변환젠더,퀵가이드,보증서,가방 | 72M24L0497 | 2024-12-10 | DX-7020 | 70kv,2ma | USA |  | 본체,크래들,충전기셋트(미국용),실드,넥스트랩(포켓),외부배터리1EA,변환젠더,퀵가이드,보증서,가방
2024 | COCOON | 501 | DX-7020 | 70kv,2mA | USA | Ray America | 본체,크래들,충전기셋트(미국용),실드,넥스트랩(포켓),외부배터리1EA,변환젠더,퀵가이드,보증서,가방 | 72M24L0498 | 2024-12-10 | DX-7020 | 70kv,2ma | USA |  | 본체,크래들,충전기셋트(미국용),실드,넥스트랩(포켓),외부배터리1EA,변환젠더,퀵가이드,보증서,가방
2024 | COCOON | 502 | DX-7020 | 70kv,2mA | USA | Ray America | 본체,크래들,충전기셋트(미국용),실드,넥스트랩(포켓),외부배터리1EA,변환젠더,퀵가이드,보증서,가방 | 72M24L0499 | 2024-12-10 | DX-7020 | 70kv,2ma | USA |  | 본체,크래들,충전기셋트(미국용),실드,넥스트랩(포켓),외부배터리1EA,변환젠더,퀵가이드,보증서,가방
2024 | COCOON | 503 | DX-7020 | 70kv,2mA | USA | Ray America | 본체,크래들,충전기셋트(미국용),실드,넥스트랩(포켓),외부배터리1EA,변환젠더,퀵가이드,보증서,가방 | 72M24L0500 | 2024-12-10 | DX-7020 | 70kv,2ma | USA |  | 본체,크래들,충전기셋트(미국용),실드,넥스트랩(포켓),외부배터리1EA,변환젠더,퀵가이드,보증서,가방
2024 | COCOON | 504 | DX-7020 | 70kv,2mA | USA | Ray America | 본체,크래들,충전기셋트(미국용),실드,넥스트랩(포켓),외부배터리1EA,변환젠더,퀵가이드,보증서,가방 | 72M24L0501 | 2024-12-10 | DX-7020 | 70kv,2ma | USA |  | 본체,크래들,충전기셋트(미국용),실드,넥스트랩(포켓),외부배터리1EA,변환젠더,퀵가이드,보증서,가방
2024 | COCOON | 505 | DX-7020 | 70kv,2mA | USA | Ray America | 본체,크래들,충전기셋트(미국용),실드,넥스트랩(포켓),외부배터리1EA,변환젠더,퀵가이드,보증서,가방 | 72M24L0502 | 2024-12-10 | DX-7020 | 70kv,2ma | USA |  | 본체,크래들,충전기셋트(미국용),실드,넥스트랩(포켓),외부배터리1EA,변환젠더,퀵가이드,보증서,가방
2024 | COCOON | 506 | DX-7020 | 70kv,2mA | USA | Ray America | 본체,크래들,충전기셋트(미국용),실드,넥스트랩(포켓),외부배터리1EA,변환젠더,퀵가이드,보증서,가방 | 72M24L0503 | 2024-12-10 | DX-7020 | 70kv,2ma | USA |  | 본체,크래들,충전기셋트(미국용),실드,넥스트랩(포켓),외부배터리1EA,변환젠더,퀵가이드,보증서,가방
2024 | COCOON | 507 | DX-7020 | 70kv,2mA | USA | Ray America | 본체,크래들,충전기셋트(미국용),실드,넥스트랩(포켓),외부배터리1EA,변환젠더,퀵가이드,보증서,가방 | 72M24L0504 | 2024-12-10 | DX-7020 | 70kv,2ma | USA |  | 본체,크래들,충전기셋트(미국용),실드,넥스트랩(포켓),외부배터리1EA,변환젠더,퀵가이드,보증서,가방
2024 | COCOON | 508 | DX-7020 | 70kv,2mA | USA | Ray America | 본체,크래들,충전기셋트(미국용),실드,넥스트랩(포켓),외부배터리1EA,변환젠더,퀵가이드,보증서,가방 | 72M24L0505 | 2024-12-10 | DX-7020 | 70kv,2ma | USA |  | 본체,크래들,충전기셋트(미국용),실드,넥스트랩(포켓),외부배터리1EA,변환젠더,퀵가이드,보증서,가방
2024 | COCOON | 509 | DX-7020 | 70kv,2mA | USA | Ray America | 본체,크래들,충전기셋트(미국용),실드,넥스트랩(포켓),외부배터리1EA,변환젠더,퀵가이드,보증서,가방 | 72M24L0506 | 2024-12-10 | DX-7020 | 70kv,2ma | USA |  | 본체,크래들,충전기셋트(미국용),실드,넥스트랩(포켓),외부배터리1EA,변환젠더,퀵가이드,보증서,가방
2024 | COCOON | 510 | DX-7020 | 70kv,2mA | USA | Ray America | 본체,크래들,충전기셋트(미국용),실드,넥스트랩(포켓),외부배터리1EA,변환젠더,퀵가이드,보증서,가방 | 72M24L0507 | 2024-12-10 | DX-7020 | 70kv,2ma | USA |  | 본체,크래들,충전기셋트(미국용),실드,넥스트랩(포켓),외부배터리1EA,변환젠더,퀵가이드,보증서,가방
2024 | COCOON | 511 | DX-7020 | 70kv,2mA | USA | Ray America | 본체,크래들,충전기셋트(미국용),실드,넥스트랩(포켓),외부배터리1EA,변환젠더,퀵가이드,보증서,가방 | 72M24L0508 | 2024-12-10 | DX-7020 | 70kv,2ma | USA |  | 본체,크래들,충전기셋트(미국용),실드,넥스트랩(포켓),외부배터리1EA,변환젠더,퀵가이드,보증서,가방
2024 | COCOON | 512 | DX-7020 | 70kv,2mA | USA | Ray America | 본체,크래들,충전기셋트(미국용),실드,넥스트랩(포켓),외부배터리1EA,변환젠더,퀵가이드,보증서,가방 | 72M24L0509 | 2024-12-10 | DX-7020 | 70kv,2ma | USA |  | 본체,크래들,충전기셋트(미국용),실드,넥스트랩(포켓),외부배터리1EA,변환젠더,퀵가이드,보증서,가방
2024 | COCOON | 513 | DX-7020 | 70kv,2mA | USA | Ray America | 본체,크래들,충전기셋트(미국용),실드,넥스트랩(포켓),외부배터리1EA,변환젠더,퀵가이드,보증서,가방 | 72M24L0510 | 2024-12-10 | DX-7020 | 70kv,2ma | USA |  | 본체,크래들,충전기셋트(미국용),실드,넥스트랩(포켓),외부배터리1EA,변환젠더,퀵가이드,보증서,가방
2024 | COCOON | 514 | DX-7020 | 70kv,2mA | USA | Ray America | 본체,크래들,충전기셋트(미국용),실드,넥스트랩(포켓),외부배터리1EA,변환젠더,퀵가이드,보증서,가방 | 72M24L0511 | 2024-12-10 | DX-7020 | 70kv,2ma | USA |  | 본체,크래들,충전기셋트(미국용),실드,넥스트랩(포켓),외부배터리1EA,변환젠더,퀵가이드,보증서,가방
2024 | COCOON | 515 | DX-7020 | 70kv,2mA | USA | Ray America | 본체,크래들,충전기셋트(미국용),실드,넥스트랩(포켓),외부배터리1EA,변환젠더,퀵가이드,보증서,가방 | 72M24L0512 | 2024-12-10 | DX-7020 | 70kv,2ma | USA |  | 본체,크래들,충전기셋트(미국용),실드,넥스트랩(포켓),외부배터리1EA,변환젠더,퀵가이드,보증서,가방
2024 | COCOON | 516 | DX-7020 | 70kv,2mA | USA | Ray America | 본체,크래들,충전기셋트(미국용),실드,넥스트랩(포켓),외부배터리1EA,변환젠더,퀵가이드,보증서,가방 | 72M24L0513 | 2024-12-10 | DX-7020 | 70kv,2ma | USA |  | 본체,크래들,충전기셋트(미국용),실드,넥스트랩(포켓),외부배터리1EA,변환젠더,퀵가이드,보증서,가방
2024 | COCOON | 517 | DX-7020 | 70kv,2mA | USA | Ray America | 본체,크래들,충전기셋트(미국용),실드,넥스트랩(포켓),외부배터리1EA,변환젠더,퀵가이드,보증서,가방 | 72M24L0514 | 2024-12-10 | DX-7020 | 70kv,2ma | USA |  | 본체,크래들,충전기셋트(미국용),실드,넥스트랩(포켓),외부배터리1EA,변환젠더,퀵가이드,보증서,가방
2024 | COCOON | 518 | DX-7020 | 70kv,2mA | USA | Ray America | 본체,크래들,충전기셋트(미국용),실드,넥스트랩(포켓),외부배터리1EA,변환젠더,퀵가이드,보증서,가방 | 72M24L0515 | 2024-12-10 | DX-7020 | 70kv,2ma | USA |  | 본체,크래들,충전기셋트(미국용),실드,넥스트랩(포켓),외부배터리1EA,변환젠더,퀵가이드,보증서,가방
2024 | COCOON | 521 | DX-7020 | 70kv,2mA | USA | Dentimax | 본체,크래들,충전기셋트(미국용),실드,넥스트랩(포켓),외부배터리1EA,변환젠더,퀵가이드,보증서,가방 | 72M24L0518 | 2024-12-10 | DX-7020 | 70kv,2ma | USA |  | 본체,크래들,충전기셋트(미국용),실드,넥스트랩(포켓),외부배터리1EA,변환젠더,퀵가이드,보증서,가방
2024 | COCOON | 522 | DX-7020 | 70kv,2mA | USA | Dentimax | 본체,크래들,충전기셋트(미국용),실드,넥스트랩(포켓),외부배터리1EA,변환젠더,퀵가이드,보증서,가방 | 72M24L0519 | 2024-12-10 | DX-7020 | 70kv,2ma | USA |  | 본체,크래들,충전기셋트(미국용),실드,넥스트랩(포켓),외부배터리1EA,변환젠더,퀵가이드,보증서,가방
2024 | COCOON | 523 | DX-7020 | 70kv,2mA | USA | Dentimax | 본체,크래들,충전기셋트(미국용),실드,넥스트랩(포켓),외부배터리1EA,변환젠더,퀵가이드,보증서,가방 | 72M24L0520 | 2024-12-10 | DX-7020 | 70kv,2ma | USA |  | 본체,크래들,충전기셋트(미국용),실드,넥스트랩(포켓),외부배터리1EA,변환젠더,퀵가이드,보증서,가방
2024 | COCOON | 524 | DX-7020 | 70kv,2mA | USA | Dentimax | 본체,크래들,충전기셋트(미국용),실드,넥스트랩(포켓),외부배터리1EA,변환젠더,퀵가이드,보증서,가방 | 72M24L0521 | 2024-12-10 | DX-7020 | 70kv,2ma | USA |  | 본체,크래들,충전기셋트(미국용),실드,넥스트랩(포켓),외부배터리1EA,변환젠더,퀵가이드,보증서,가방
2024 | COCOON | 525 | DX-7020 | 70kv,2mA | USA | Dentimax | 본체,크래들,충전기셋트(미국용),실드,넥스트랩(포켓),외부배터리1EA,변환젠더,퀵가이드,보증서,가방 | 72M24L0522 | 2024-12-10 | DX-7020 | 70kv,2ma | USA |  | 본체,크래들,충전기셋트(미국용),실드,넥스트랩(포켓),외부배터리1EA,변환젠더,퀵가이드,보증서,가방
2024 | COCOON | 526 | DX-7020 | 70kv,2mA | USA | Dentimax | 본체,크래들,충전기셋트(미국용),실드,넥스트랩(포켓),외부배터리1EA,변환젠더,퀵가이드,보증서,가방 | 72M24L0523 | 2024-12-10 | DX-7020 | 70kv,2ma | USA |  | 본체,크래들,충전기셋트(미국용),실드,넥스트랩(포켓),외부배터리1EA,변환젠더,퀵가이드,보증서,가방
2024 | COCOON | 527 | DX-7020 | 70kv,2mA | USA | Dentimax | 본체,크래들,충전기셋트(미국용),실드,넥스트랩(포켓),외부배터리1EA,변환젠더,퀵가이드,보증서,가방 | 72M24L0524 | 2024-12-10 | DX-7020 | 70kv,2ma | USA |  | 본체,크래들,충전기셋트(미국용),실드,넥스트랩(포켓),외부배터리1EA,변환젠더,퀵가이드,보증서,가방
2024 | COCOON | 528 | DX-7020 | 70kv,2mA | USA | Dentimax | 본체,크래들,충전기셋트(미국용),실드,넥스트랩(포켓),외부배터리1EA,변환젠더,퀵가이드,보증서,가방 | 72M24L0525 | 2024-12-10 | DX-7020 | 70kv,2ma | USA |  | 본체,크래들,충전기셋트(미국용),실드,넥스트랩(포켓),외부배터리1EA,변환젠더,퀵가이드,보증서,가방
2024 | COCOON | 529 | DX-7020 | 70kv,2mA | USA | Dentimax | 본체,크래들,충전기셋트(미국용),실드,넥스트랩(포켓),외부배터리1EA,변환젠더,퀵가이드,보증서,가방 | 72M24L0526 | 2024-12-10 | DX-7020 | 70kv,2ma | USA |  | 본체,크래들,충전기셋트(미국용),실드,넥스트랩(포켓),외부배터리1EA,변환젠더,퀵가이드,보증서,가방
2024 | COCOON | 530 | DX-7020 | 70kv,2mA | USA | Dentimax | 본체,크래들,충전기셋트(미국용),실드,넥스트랩(포켓),외부배터리1EA,변환젠더,퀵가이드,보증서,가방 | 72M24L0527 | 2024-12-10 | DX-7020 | 70kv,2ma | USA |  | 본체,크래들,충전기셋트(미국용),실드,넥스트랩(포켓),외부배터리1EA,변환젠더,퀵가이드,보증서,가방
2024 | COCOON | 531 | DX-7020 | 70kv,2mA | USA | Dentimax | 본체,크래들,충전기셋트(미국용),실드,넥스트랩(포켓),외부배터리1EA,변환젠더,퀵가이드,보증서,가방 | 72M24L0528 | 2024-12-10 | DX-7020 | 70kv,2ma | USA |  | 본체,크래들,충전기셋트(미국용),실드,넥스트랩(포켓),외부배터리1EA,변환젠더,퀵가이드,보증서,가방
2024 | COCOON | 532 | DX-7020 | 70kv,2mA | USA | Dentimax | 본체,크래들,충전기셋트(미국용),실드,넥스트랩(포켓),외부배터리1EA,변환젠더,퀵가이드,보증서,가방 | 72M24L0529 | 2024-12-10 | DX-7020 | 70kv,2ma | USA |  | 본체,크래들,충전기셋트(미국용),실드,넥스트랩(포켓),외부배터리1EA,변환젠더,퀵가이드,보증서,가방
2024 | COCOON | 533 | DX-7020 | 70kv,2mA | USA | Dentimax | 본체,크래들,충전기셋트(미국용),실드,넥스트랩(포켓),외부배터리1EA,변환젠더,퀵가이드,보증서,가방 | 72M24L0530 | 2024-12-10 | DX-7020 | 70kv,2ma | USA |  | 본체,크래들,충전기셋트(미국용),실드,넥스트랩(포켓),외부배터리1EA,변환젠더,퀵가이드,보증서,가방
2024 | COCOON | 534 | DX-7020 | 70kv,2mA | USA | Dentimax | 본체,크래들,충전기셋트(미국용),실드,넥스트랩(포켓),외부배터리1EA,변환젠더,퀵가이드,보증서,가방 | 72M24L0531 | 2024-12-10 | DX-7020 | 70kv,2ma | USA |  | 본체,크래들,충전기셋트(미국용),실드,넥스트랩(포켓),외부배터리1EA,변환젠더,퀵가이드,보증서,가방
2024 | COCOON | 535 | DX-7020 | 70kv,2mA | USA | Dentimax | 본체,크래들,충전기셋트(미국용),실드,넥스트랩(포켓),외부배터리1EA,변환젠더,퀵가이드,보증서,가방 | 72M24L0532 | 2024-12-10 | DX-7020 | 70kv,2ma | USA |  | 본체,크래들,충전기셋트(미국용),실드,넥스트랩(포켓),외부배터리1EA,변환젠더,퀵가이드,보증서,가방
2024 | COCOON | 536 | DX-7020 | 70kv,2mA | USA | Dentimax | 본체,크래들,충전기셋트(미국용),실드,넥스트랩(포켓),외부배터리1EA,변환젠더,퀵가이드,보증서,가방 | 72M24L0533 | 2024-12-10 | DX-7020 | 70kv,2ma | USA |  | 본체,크래들,충전기셋트(미국용),실드,넥스트랩(포켓),외부배터리1EA,변환젠더,퀵가이드,보증서,가방
2024 | COCOON | 537 | DX-7020 | 70kv,2mA | USA | Dentimax | 본체,크래들,충전기셋트(미국용),실드,넥스트랩(포켓),외부배터리1EA,변환젠더,퀵가이드,보증서,가방 | 72M24L0534 | 2024-12-10 | DX-7020 | 70kv,2ma | USA |  | 본체,크래들,충전기셋트(미국용),실드,넥스트랩(포켓),외부배터리1EA,변환젠더,퀵가이드,보증서,가방
2024 | COCOON | 538 | DX-7020 | 70kv,2mA | USA | Dentimax | 본체,크래들,충전기셋트(미국용),실드,넥스트랩(포켓),외부배터리1EA,변환젠더,퀵가이드,보증서,가방 | 72M24L0535 | 2024-12-10 | DX-7020 | 70kv,2ma | USA |  | 본체,크래들,충전기셋트(미국용),실드,넥스트랩(포켓),외부배터리1EA,변환젠더,퀵가이드,보증서,가방
2024 | COCOON | 539 | DX-7020 | 70kv,2mA | USA | Dentimax | 본체,크래들,충전기셋트(미국용),실드,넥스트랩(포켓),외부배터리1EA,변환젠더,퀵가이드,보증서,가방 | 72M24L0536 | 2024-12-10 | DX-7020 | 70kv,2ma | USA |  | 본체,크래들,충전기셋트(미국용),실드,넥스트랩(포켓),외부배터리1EA,변환젠더,퀵가이드,보증서,가방
2024 | COCOON | 540 | DX-7020 | 70kv,2mA | USA | Dentimax | 본체,크래들,충전기셋트(미국용),실드,넥스트랩(포켓),외부배터리1EA,변환젠더,퀵가이드,보증서,가방 | 72M24L0537 | 2024-12-10 | DX-7020 | 70kv,2ma | USA |  | 본체,크래들,충전기셋트(미국용),실드,넥스트랩(포켓),외부배터리1EA,변환젠더,퀵가이드,보증서,가방
2024 | COCOON | 541 | DX-7020 | 70kv,2mA | USA | Dentimax | 본체,크래들,충전기셋트(미국용),실드,넥스트랩(포켓),외부배터리1EA,변환젠더,퀵가이드,보증서,가방 | 72M24L0538 | 2024-12-10 | DX-7020 | 70kv,2ma | USA |  | 본체,크래들,충전기셋트(미국용),실드,넥스트랩(포켓),외부배터리1EA,변환젠더,퀵가이드,보증서,가방
2024 | COCOON | 542 | DX-7020 | 70kv,2mA | USA | Dentimax | 본체,크래들,충전기셋트(미국용),실드,넥스트랩(포켓),외부배터리1EA,변환젠더,퀵가이드,보증서,가방 | 72M24L0539 | 2024-12-10 | DX-7020 | 70kv,2ma | USA |  | 본체,크래들,충전기셋트(미국용),실드,넥스트랩(포켓),외부배터리1EA,변환젠더,퀵가이드,보증서,가방
2024 | COCOON | 543 | DX-7020 | 70kv,2mA | USA | Dentimax | 본체,크래들,충전기셋트(미국용),실드,넥스트랩(포켓),외부배터리1EA,변환젠더,퀵가이드,보증서,가방 | 72M24L0540 | 2024-12-10 | DX-7020 | 70kv,2ma | USA |  | 본체,크래들,충전기셋트(미국용),실드,넥스트랩(포켓),외부배터리1EA,변환젠더,퀵가이드,보증서,가방
2024 | COCOON | 544 | DX-7020 | 70kv,2mA | USA | Dentimax | 본체,크래들,충전기셋트(미국용),실드,넥스트랩(포켓),외부배터리1EA,변환젠더,퀵가이드,보증서,가방 | 72M24L0541 | 2024-12-10 | DX-7020 | 70kv,2ma | USA |  | 본체,크래들,충전기셋트(미국용),실드,넥스트랩(포켓),외부배터리1EA,변환젠더,퀵가이드,보증서,가방
2024 | COCOON | 545 | DX-7020 | 70kv,2mA | USA | Dentimax | 본체,크래들,충전기셋트(미국용),실드,넥스트랩(포켓),외부배터리1EA,변환젠더,퀵가이드,보증서,가방 | 72M24L0542 | 2024-12-10 | DX-7020 | 70kv,2ma | USA |  | 본체,크래들,충전기셋트(미국용),실드,넥스트랩(포켓),외부배터리1EA,변환젠더,퀵가이드,보증서,가방
2024 | COCOON | 546 | DX-7020 | 70kv,2mA | USA | Dentimax | 본체,크래들,충전기셋트(미국용),실드,넥스트랩(포켓),외부배터리1EA,변환젠더,퀵가이드,보증서,가방 | 72M24L0543 | 2024-12-10 | DX-7020 | 70kv,2ma | USA |  | 본체,크래들,충전기셋트(미국용),실드,넥스트랩(포켓),외부배터리1EA,변환젠더,퀵가이드,보증서,가방
2024 | COCOON | 547 | DX-7020 | 70kv,2mA | USA | Dentimax | 본체,크래들,충전기셋트(미국용),실드,넥스트랩(포켓),외부배터리1EA,변환젠더,퀵가이드,보증서,가방 | 72M24L0544 | 2024-12-10 | DX-7020 | 70kv,2ma | USA |  | 본체,크래들,충전기셋트(미국용),실드,넥스트랩(포켓),외부배터리1EA,변환젠더,퀵가이드,보증서,가방
2024 | COCOON | 548 | DX-7020 | 70kv,2mA | USA | Dentimax | 본체,크래들,충전기셋트(미국용),실드,넥스트랩(포켓),외부배터리1EA,변환젠더,퀵가이드,보증서,가방 | 72M24L0545 | 2024-12-10 | DX-7020 | 70kv,2ma | USA |  | 본체,크래들,충전기셋트(미국용),실드,넥스트랩(포켓),외부배터리1EA,변환젠더,퀵가이드,보증서,가방
2024 | COCOON | 549 | DX-7020 | 70kv,2mA | USA | Dentimax | 본체,크래들,충전기셋트(미국용),실드,넥스트랩(포켓),외부배터리1EA,변환젠더,퀵가이드,보증서,가방 | 72M24L0546 | 2024-12-10 | DX-7020 | 70kv,2ma | USA |  | 본체,크래들,충전기셋트(미국용),실드,넥스트랩(포켓),외부배터리1EA,변환젠더,퀵가이드,보증서,가방
2024 | COCOON | 550 | DX-7020 | 70kv,2mA | USA | Dentimax | 본체,크래들,충전기셋트(미국용),실드,넥스트랩(포켓),외부배터리1EA,변환젠더,퀵가이드,보증서,가방 | 72M24L0547 | 2024-12-10 | DX-7020 | 70kv,2ma | USA |  | 본체,크래들,충전기셋트(미국용),실드,넥스트랩(포켓),외부배터리1EA,변환젠더,퀵가이드,보증서,가방
2024 | COCOON | 551 | DX-7020 | 70kv,2mA | USA | CBi | 본체(cbi로고,cocoon로고및덱스코윈로고없는것),크래들,충전기셋트(미국용),실드8T,넥스트랩(포켓),가방(로고없는것),외부배터리,변환젠더,퀵가이드 | 74V24L2548 | 2024-12-13 | DX-7020 | 70kv,2ma | USA |  | 본체(cbi로고,cocoon로고및덱스코윈로고없는것),크래들,충전기셋트(미국용),실드8T,넥스트랩(포켓),가방(로고없는것),외부배터리,변환젠더,퀵가이드
2024 | COCOON | 552 | DX-7020 | 70kv,2mA | USA | CBi | 본체(cbi로고,cocoon로고및덱스코윈로고없는것),크래들,충전기셋트(미국용),실드8T,넥스트랩(포켓),가방(로고없는것),외부배터리,변환젠더,퀵가이드 | 74V24L2549 | 2024-12-13 | DX-7020 | 70kv,2ma | USA |  | 본체(cbi로고,cocoon로고및덱스코윈로고없는것),크래들,충전기셋트(미국용),실드8T,넥스트랩(포켓),가방(로고없는것),외부배터리,변환젠더,퀵가이드
2024 | COCOON | 553 | DX-7020 | 70kv,2mA | USA | CBi | 본체(cbi로고,cocoon로고및덱스코윈로고없는것),크래들,충전기셋트(미국용),실드8T,넥스트랩(포켓),가방(로고없는것),외부배터리,변환젠더,퀵가이드 | 74V24L2550 | 2024-12-13 | DX-7020 | 70kv,2ma | USA |  | 본체(cbi로고,cocoon로고및덱스코윈로고없는것),크래들,충전기셋트(미국용),실드8T,넥스트랩(포켓),가방(로고없는것),외부배터리,변환젠더,퀵가이드
2024 | COCOON | 554 | DX-7020 | 70kv,2mA | USA | CBi | 본체(cbi로고,cocoon로고및덱스코윈로고없는것),크래들,충전기셋트(미국용),실드8T,넥스트랩(포켓),가방(로고없는것),외부배터리,변환젠더,퀵가이드 | 74V24L2551 | 2024-12-13 | DX-7020 | 70kv,2ma | USA |  | 본체(cbi로고,cocoon로고및덱스코윈로고없는것),크래들,충전기셋트(미국용),실드8T,넥스트랩(포켓),가방(로고없는것),외부배터리,변환젠더,퀵가이드
2024 | COCOON | 555 | DX-7020 | 70kv,2mA | USA | Vector | 본체(사각아크릴),크래들,충전기셋트(미국용),실드,넥스트랩(포켓),퀵가이드,보증서,가방(원형십자 아크릴,켑별도) | 74M24L2552 | 2024-12-23 | DX-7020 | 70kv,2ma | USA |  | 본체(사각아크릴),크래들,충전기셋트(미국용),실드,넥스트랩(포켓),퀵가이드,보증서,가방(원형십자 아크릴,켑별도)
2024 | COCOON | 556 | DX-7020 | 70kv,2mA | USA | Vector | 본체(사각아크릴),크래들,충전기셋트(미국용),실드,넥스트랩(포켓),퀵가이드,보증서,가방(원형십자 아크릴,켑별도) | 74M24L2553 | 2024-12-23 | DX-7020 | 70kv,2ma | USA |  | 본체(사각아크릴),크래들,충전기셋트(미국용),실드,넥스트랩(포켓),퀵가이드,보증서,가방(원형십자 아크릴,켑별도)
2024 | COCOON | 557 | DX-7020 | 70kv,2mA | USA | Vector | 본체(사각아크릴),크래들,충전기셋트(미국용),실드,넥스트랩(포켓),퀵가이드,보증서,가방(원형십자 아크릴,켑별도) | 74M24L2554 | 2024-12-23 | DX-7020 | 70kv,2ma | USA |  | 본체(사각아크릴),크래들,충전기셋트(미국용),실드,넥스트랩(포켓),퀵가이드,보증서,가방(원형십자 아크릴,켑별도)
2024 | COCOON | 558 | DX-7020 | 70kv,2mA | USA | Vector | 본체(사각아크릴),크래들,충전기셋트(미국용),실드,넥스트랩(포켓),퀵가이드,보증서,가방(원형십자 아크릴,켑별도) | 74M24L2555 | 2024-12-23 | DX-7020 | 70kv,2ma | USA |  | 본체(사각아크릴),크래들,충전기셋트(미국용),실드,넥스트랩(포켓),퀵가이드,보증서,가방(원형십자 아크릴,켑별도)
2024 | COCOON | 559 | DX-7020 | 70kv,2mA | USA | Vector | 본체(사각아크릴),크래들,충전기셋트(미국용),실드,넥스트랩(포켓),퀵가이드,보증서,가방(원형십자 아크릴,켑별도) | 74M24L2556 | 2024-12-23 | DX-7020 | 70kv,2ma | USA |  | 본체(사각아크릴),크래들,충전기셋트(미국용),실드,넥스트랩(포켓),퀵가이드,보증서,가방(원형십자 아크릴,켑별도)
2024 | COCOON | 560 | DX-7020 | 70kv,2mA | USA | Vector | 본체(사각아크릴),크래들,충전기셋트(미국용),실드,넥스트랩(포켓),퀵가이드,보증서,가방(원형십자 아크릴,켑별도) | 74M24L2557 | 2024-12-23 | DX-7020 | 70kv,2ma | USA |  | 본체(사각아크릴),크래들,충전기셋트(미국용),실드,넥스트랩(포켓),퀵가이드,보증서,가방(원형십자 아크릴,켑별도)
2024 | COCOON | 561 | DX-7020 | 70kv,2mA | USA | Vector | 본체(사각아크릴),크래들,충전기셋트(미국용),실드,넥스트랩(포켓),퀵가이드,보증서,가방(원형십자 아크릴,켑별도) | 74M24L2558 | 2024-12-23 | DX-7020 | 70kv,2ma | USA |  | 본체(사각아크릴),크래들,충전기셋트(미국용),실드,넥스트랩(포켓),퀵가이드,보증서,가방(원형십자 아크릴,켑별도)
2024 | COCOON | 562 | DX-7020 | 70kv,2mA | USA | Vector | 본체(사각아크릴),크래들,충전기셋트(미국용),실드,넥스트랩(포켓),퀵가이드,보증서,가방(원형십자 아크릴,켑별도) | 74M24L2559 | 2024-12-23 | DX-7020 | 70kv,2ma | USA |  | 본체(사각아크릴),크래들,충전기셋트(미국용),실드,넥스트랩(포켓),퀵가이드,보증서,가방(원형십자 아크릴,켑별도)
2024 | COCOON | 563 | DX-7020 | 70kv,2mA | USA | Vector | 본체(사각아크릴),크래들,충전기셋트(미국용),실드,넥스트랩(포켓),퀵가이드,보증서,가방(원형십자 아크릴,켑별도) | 74M24L2560 | 2024-12-23 | DX-7020 | 70kv,2ma | USA |  | 본체(사각아크릴),크래들,충전기셋트(미국용),실드,넥스트랩(포켓),퀵가이드,보증서,가방(원형십자 아크릴,켑별도)
2024 | COCOON | 564 | DX-7020 | 70kv,2mA | USA | Vector | 본체(사각아크릴),크래들,충전기셋트(미국용),실드,넥스트랩(포켓),퀵가이드,보증서,가방(원형십자 아크릴,켑별도) | 74M24L2561 | 2024-12-23 | DX-7020 | 70kv,2ma | USA |  | 본체(사각아크릴),크래들,충전기셋트(미국용),실드,넥스트랩(포켓),퀵가이드,보증서,가방(원형십자 아크릴,켑별도)
2025 | DX3000 | 4 | DX3000 | 60KV,2mA | 일본 | Dexcowin Japan | 양손잡이 본체,충전기 셋트(110V),배터리,가방,가방끈,실드 | 32V25A0001 | 2025-01-08 | DX3000 | 60kv,2ma | 일본 |  | 양손잡이 본체,충전기 셋트(110V),배터리,가방,가방끈,실드
2025 | DX3000 | 5 | DX3000 | 60KV,2mA | 일본 | Dexcowin Japan | 양손잡이 본체,충전기 셋트(110V),배터리,가방,가방끈,실드 | 32V25A0002 | 2025-01-08 | DX3000 | 60kv,2ma | 일본 |  | 양손잡이 본체,충전기 셋트(110V),배터리,가방,가방끈,실드
2025 | DX3000 | 6 | DX3000 | 60KV,2mA | 일본 | Dexcowin Japan | 양손잡이 본체,충전기 셋트(110V),배터리,가방,가방끈,실드 | 32V25A0003 | 2025-01-08 | DX3000 | 60kv,2ma | 일본 |  | 양손잡이 본체,충전기 셋트(110V),배터리,가방,가방끈,실드
2025 | DX3000 | 7 | DX3000 | 60KV,2mA | 일본 | Dexcowin Japan | 양손잡이 본체,충전기 셋트(110V),배터리,가방,가방끈,실드 | 32V25A0004 | 2025-01-08 | DX3000 | 60kv,2ma | 일본 |  | 양손잡이 본체,충전기 셋트(110V),배터리,가방,가방끈,실드
2025 | DX3000 | 8 | DX3000 | 60KV,2mA | 프랑스 | Carestream Dental | 양손잡이 본체, 2구충전기셋트(220V),배터리2개,실드(12T),넥스트랩,리모콘,퀵가이드,가방 | 32M25A0005 | 2025-01-08 | DX3000 | 60kv,2ma | 프랑스 |  | 양손잡이 본체, 2구충전기셋트(220V),배터리2개,실드(12T),넥스트랩,리모콘,퀵가이드,가방
2025 | DX3000 | 9 | DX3000 | 60KV,2mA | 푸에르토 리코 | Streamhealth Group LLC | 본체(IRI X-RAY로고,네임플레이트 전용),충전기셋트(미국용),배터리,저가 박스 | 32M25A0006 | 2025-01-09 | DX3000 | 60kv,2ma | 푸에르토 리코 |  | 본체(IRI X-RAY로고,네임플레이트 전용),충전기셋트(미국용),배터리,저가 박스
2025 | DX3000 | 10 | DX3000 | 60KV,2mA | 푸에르토 리코 | Streamhealth Group LLC | 본체(IRI X-RAY로고,네임플레이트 전용),충전기셋트(미국용),배터리,저가 박스 | 32M25A0007 | 2025-01-09 | DX3000 | 60kv,2ma | 푸에르토 리코 |  | 본체(IRI X-RAY로고,네임플레이트 전용),충전기셋트(미국용),배터리,저가 박스
2025 | DX3000 | 11 | DX3000 | 60KV,2mA | 푸에르토 리코 | Streamhealth Group LLC | 본체(IRI X-RAY로고,네임플레이트 전용),충전기셋트(미국용),배터리,저가 박스 | 32M25A0008 | 2025-01-09 | DX3000 | 60kv,2ma | 푸에르토 리코 |  | 본체(IRI X-RAY로고,네임플레이트 전용),충전기셋트(미국용),배터리,저가 박스
2025 | DX3000 | 12 | DX3000 | 60KV,2mA | 푸에르토 리코 | Streamhealth Group LLC | 본체(IRI X-RAY로고,네임플레이트 전용),충전기셋트(미국용),배터리,저가 박스 | 32M25A0009 | 2025-01-09 | DX3000 | 60kv,2ma | 푸에르토 리코 |  | 본체(IRI X-RAY로고,네임플레이트 전용),충전기셋트(미국용),배터리,저가 박스
2025 | DX3000 | 13 | DX3000 | 65KV,1.7mA | USA | Vector | 양손잡이 본체,충전기셋트(미국용),쉴드,넥스트랩(포켓),퀵가이드,제품 보증서,배터리,가방 | 34M25A0010 | 2025-01-16 | DX3000 | 65kv,1.7ma | USA |  | 양손잡이 본체,충전기셋트(미국용),쉴드,넥스트랩(포켓),퀵가이드,제품 보증서,배터리,가방
2025 | DX3000 | 14 | DX3000 | 65KV,1.7mA | USA | Vector | 양손잡이 본체,충전기셋트(미국용),쉴드,넥스트랩(포켓),퀵가이드,제품 보증서,배터리,가방 | 34M25A0011 | 2025-01-16 | DX3000 | 65kv,1.7ma | USA |  | 양손잡이 본체,충전기셋트(미국용),쉴드,넥스트랩(포켓),퀵가이드,제품 보증서,배터리,가방
2025 | DX3000 | 15 | DX3000 | 65KV,1.7mA | USA | Vector | 양손잡이 본체,충전기셋트(미국용),쉴드,넥스트랩(포켓),퀵가이드,제품 보증서,배터리,가방 | 34M25A0012 | 2025-01-16 | DX3000 | 65kv,1.7ma | USA |  | 양손잡이 본체,충전기셋트(미국용),쉴드,넥스트랩(포켓),퀵가이드,제품 보증서,배터리,가방
2025 | DX3000 | 16 | DX3000 | 65KV,1.7mA | USA | Vector | 양손잡이 본체,충전기셋트(미국용),쉴드,넥스트랩(포켓),퀵가이드,제품 보증서,배터리,가방 | 34M25A0013 | 2025-01-16 | DX3000 | 65kv,1.7ma | USA |  | 양손잡이 본체,충전기셋트(미국용),쉴드,넥스트랩(포켓),퀵가이드,제품 보증서,배터리,가방
2025 | DX3000 | 17 | DX3000 | 65KV,1.7mA | USA | Vector | 양손잡이 본체,충전기셋트(미국용),쉴드,넥스트랩(포켓),퀵가이드,제품 보증서,배터리,가방 | 34M25A0014 | 2025-01-16 | DX3000 | 65kv,1.7ma | USA |  | 양손잡이 본체,충전기셋트(미국용),쉴드,넥스트랩(포켓),퀵가이드,제품 보증서,배터리,가방
2025 | DX3000 | 18 | DX3000 | 65KV,1.7mA | USA | Vector | 양손잡이 본체,충전기셋트(미국용),쉴드,넥스트랩(포켓),퀵가이드,제품 보증서,배터리,가방 | 34M25A0015 | 2025-01-16 | DX3000 | 65kv,1.7ma | USA |  | 양손잡이 본체,충전기셋트(미국용),쉴드,넥스트랩(포켓),퀵가이드,제품 보증서,배터리,가방
2025 | DX3000 | 19 | DX3000 | 65KV,1.7mA | USA | Vector | 양손잡이 본체,충전기셋트(미국용),쉴드,넥스트랩(포켓),퀵가이드,제품 보증서,배터리,가방 | 34M25A0016 | 2025-01-16 | DX3000 | 65kv,1.7ma | USA |  | 양손잡이 본체,충전기셋트(미국용),쉴드,넥스트랩(포켓),퀵가이드,제품 보증서,배터리,가방
2025 | DX3000 | 20 | DX3000 | 65KV,1.7mA | USA | Vector | 양손잡이 본체,충전기셋트(미국용),쉴드,넥스트랩(포켓),퀵가이드,제품 보증서,배터리,가방 | 34M25A0017 | 2025-01-16 | DX3000 | 65kv,1.7ma | USA |  | 양손잡이 본체,충전기셋트(미국용),쉴드,넥스트랩(포켓),퀵가이드,제품 보증서,배터리,가방
2025 | DX3000 | 21 | DX3000 | 65KV,1.7mA | USA | Vector | 양손잡이 본체,충전기셋트(미국용),쉴드,넥스트랩(포켓),퀵가이드,제품 보증서,배터리,가방 | 34M25A0018 | 2025-01-16 | DX3000 | 65kv,1.7ma | USA |  | 양손잡이 본체,충전기셋트(미국용),쉴드,넥스트랩(포켓),퀵가이드,제품 보증서,배터리,가방
2025 | DX3000 | 22 | DX3000 | 65KV,1.7mA | USA | Vector | 양손잡이 본체,충전기셋트(미국용),쉴드,넥스트랩(포켓),퀵가이드,제품 보증서,배터리,가방 | 34M25A0019 | 2025-01-16 | DX3000 | 65kv,1.7ma | USA |  | 양손잡이 본체,충전기셋트(미국용),쉴드,넥스트랩(포켓),퀵가이드,제품 보증서,배터리,가방
2025 | DX3000 | 23 | DX3000 | 65KV,1.7mA | USA | Vector | 양손잡이 본체,충전기셋트(미국용),쉴드,넥스트랩(포켓),퀵가이드,제품 보증서,배터리,가방 | 34M25A0020 | 2025-01-16 | DX3000 | 65kv,1.7ma | USA |  | 양손잡이 본체,충전기셋트(미국용),쉴드,넥스트랩(포켓),퀵가이드,제품 보증서,배터리,가방
2025 | DX3000 | 24 | DX3000 | 65KV,1.7mA | USA | Vector | 양손잡이 본체,충전기셋트(미국용),쉴드,넥스트랩(포켓),퀵가이드,제품 보증서,배터리,가방 | 34M25A0021 | 2025-01-16 | DX3000 | 65kv,1.7ma | USA |  | 양손잡이 본체,충전기셋트(미국용),쉴드,넥스트랩(포켓),퀵가이드,제품 보증서,배터리,가방
2025 | DX3000 | 25 | DX3000 | 65KV,1.7mA | USA | Vector | 양손잡이 본체,충전기셋트(미국용),쉴드,넥스트랩(포켓),퀵가이드,제품 보증서,배터리,가방 | 34M25A0022 | 2025-02-13 | DX3000 | 65kv,1.7ma | USA |  | 양손잡이 본체,충전기셋트(미국용),쉴드,넥스트랩(포켓),퀵가이드,제품 보증서,배터리,가방
2025 | DX3000 | 26 | DX3000 | 65KV,1.7mA | USA | Vector | 양손잡이 본체,충전기셋트(미국용),쉴드,넥스트랩(포켓),퀵가이드,제품 보증서,배터리,가방 | 34M25A0023 | 2025-02-13 | DX3000 | 65kv,1.7ma | USA |  | 양손잡이 본체,충전기셋트(미국용),쉴드,넥스트랩(포켓),퀵가이드,제품 보증서,배터리,가방
2025 | DX3000 | 27 | DX3000 | 65KV,1.7mA | USA | Vector | 양손잡이 본체,충전기셋트(미국용),쉴드,넥스트랩(포켓),퀵가이드,제품 보증서,배터리,가방 | 34M25A0024 | 2025-02-13 | DX3000 | 65kv,1.7ma | USA |  | 양손잡이 본체,충전기셋트(미국용),쉴드,넥스트랩(포켓),퀵가이드,제품 보증서,배터리,가방
2025 | DX3000 | 28 | DX3000 | 65KV,1.7mA | USA | Vector | 양손잡이 본체,충전기셋트(미국용),쉴드,넥스트랩(포켓),퀵가이드,제품 보증서,배터리,가방 | 34M25A0025 | 2025-02-13 | DX3000 | 65kv,1.7ma | USA |  | 양손잡이 본체,충전기셋트(미국용),쉴드,넥스트랩(포켓),퀵가이드,제품 보증서,배터리,가방
2025 | DX3000 | 29 | DX3000 | 65KV,1.7mA | USA | Vector | 양손잡이 본체,충전기셋트(미국용),쉴드,넥스트랩(포켓),퀵가이드,제품 보증서,배터리,가방 | 34M25A0026 | 2025-02-13 | DX3000 | 65kv,1.7ma | USA |  | 양손잡이 본체,충전기셋트(미국용),쉴드,넥스트랩(포켓),퀵가이드,제품 보증서,배터리,가방
2025 | DX3000 | 30 | DX3000 | 65KV,1.7mA | USA | Vector | 양손잡이 본체,충전기셋트(미국용),쉴드,넥스트랩(포켓),퀵가이드,제품 보증서,배터리,가방 | 34M25A0027 | 2025-02-13 | DX3000 | 65kv,1.7ma | USA |  | 양손잡이 본체,충전기셋트(미국용),쉴드,넥스트랩(포켓),퀵가이드,제품 보증서,배터리,가방
2025 | DX3000 | 31 | DX3000 | 65KV,1.7mA | USA | Vector | 양손잡이 본체,충전기셋트(미국용),쉴드,넥스트랩(포켓),퀵가이드,제품 보증서,배터리,가방 | 34M25A0028 | 2025-02-13 | DX3000 | 65kv,1.7ma | USA |  | 양손잡이 본체,충전기셋트(미국용),쉴드,넥스트랩(포켓),퀵가이드,제품 보증서,배터리,가방
2025 | DX3000 | 32 | DX3000 | 65KV,1.7mA | USA | Vector | 양손잡이 본체,충전기셋트(미국용),쉴드,넥스트랩(포켓),퀵가이드,제품 보증서,배터리,가방 | 34M25A0029 | 2025-02-13 | DX3000 | 65kv,1.7ma | USA |  | 양손잡이 본체,충전기셋트(미국용),쉴드,넥스트랩(포켓),퀵가이드,제품 보증서,배터리,가방
2025 | DX3000 | 33 | DX3000 | 65KV,1.7mA | USA | Vector | 양손잡이 본체,충전기셋트(미국용),쉴드,넥스트랩(포켓),퀵가이드,제품 보증서,배터리,가방 | 34M25A0030 | 2025-02-13 | DX3000 | 65kv,1.7ma | USA |  | 양손잡이 본체,충전기셋트(미국용),쉴드,넥스트랩(포켓),퀵가이드,제품 보증서,배터리,가방
2025 | DX3000 | 34 | DX3000 | 65KV,1.7mA | USA | Vector | 양손잡이 본체,충전기셋트(미국용),쉴드,넥스트랩(포켓),퀵가이드,제품 보증서,배터리,가방 | 34M25A0031 | 2025-02-13 | DX3000 | 65kv,1.7ma | USA |  | 양손잡이 본체,충전기셋트(미국용),쉴드,넥스트랩(포켓),퀵가이드,제품 보증서,배터리,가방
2025 | DX3000 | 35 | DX3000 | 65KV,1.7mA | USA | Vector | 양손잡이 본체,충전기셋트(미국용),쉴드,넥스트랩(포켓),퀵가이드,제품 보증서,배터리,가방 | 34M25A0032 | 2025-03-07 | DX3000 | 65kv,1.7ma | USA |  | 양손잡이 본체,충전기셋트(미국용),쉴드,넥스트랩(포켓),퀵가이드,제품 보증서,배터리,가방
2025 | DX3000 | 36 | DX3000 | 65KV,1.7mA | USA | Vector | 양손잡이 본체,충전기셋트(미국용),쉴드,넥스트랩(포켓),퀵가이드,제품 보증서,배터리,가방 | 34M25A0033 | 2025-03-07 | DX3000 | 65kv,1.7ma | USA |  | 양손잡이 본체,충전기셋트(미국용),쉴드,넥스트랩(포켓),퀵가이드,제품 보증서,배터리,가방
2025 | DX3000 | 37 | DX3000 | 65KV,1.7mA | USA | Vector | 양손잡이 본체,충전기셋트(미국용),쉴드,넥스트랩(포켓),퀵가이드,제품 보증서,배터리,가방 | 34M25A0034 | 2025-02-13 | DX3000 | 65kv,1.7ma | USA |  | 양손잡이 본체,충전기셋트(미국용),쉴드,넥스트랩(포켓),퀵가이드,제품 보증서,배터리,가방
2025 | DX3000 | 38 | DX3000 | 65KV,1.7mA | USA | Vector | 양손잡이 본체,충전기셋트(미국용),쉴드,넥스트랩(포켓),퀵가이드,제품 보증서,배터리,가방 | 34M25A0035 | 2025-02-13 | DX3000 | 65kv,1.7ma | USA |  | 양손잡이 본체,충전기셋트(미국용),쉴드,넥스트랩(포켓),퀵가이드,제품 보증서,배터리,가방
2025 | DX3000 | 39 | DX3000 | 65KV,1.7mA | USA | Vector | 양손잡이 본체,충전기셋트(미국용),쉴드,넥스트랩(포켓),퀵가이드,제품 보증서,배터리,가방 | 34M25A0036 | 2025-02-13 | DX3000 | 65kv,1.7ma | USA |  | 양손잡이 본체,충전기셋트(미국용),쉴드,넥스트랩(포켓),퀵가이드,제품 보증서,배터리,가방
2025 | DX3000 | 40 | DX3000 | 65KV,1.7mA | USA | Vector | 양손잡이 본체,충전기셋트(미국용),쉴드,넥스트랩(포켓),퀵가이드,제품 보증서,배터리,가방 | 34M25A0037 | 2025-02-13 | DX3000 | 65kv,1.7ma | USA |  | 양손잡이 본체,충전기셋트(미국용),쉴드,넥스트랩(포켓),퀵가이드,제품 보증서,배터리,가방
2025 | DX3000 | 41 | DX3000 | 65KV,1.7mA | USA | Vector | 양손잡이 본체,충전기셋트(미국용),쉴드,넥스트랩(포켓),퀵가이드,제품 보증서,배터리,가방 | 34M25A0038 | 2025-02-13 | DX3000 | 65kv,1.7ma | USA |  | 양손잡이 본체,충전기셋트(미국용),쉴드,넥스트랩(포켓),퀵가이드,제품 보증서,배터리,가방
2025 | DX3000 | 42 | DX3000 | 65KV,1.7mA | USA | Vector | 양손잡이 본체,충전기셋트(미국용),쉴드,넥스트랩(포켓),퀵가이드,제품 보증서,배터리,가방 | 34M25A0039 | 2025-02-13 | DX3000 | 65kv,1.7ma | USA |  | 양손잡이 본체,충전기셋트(미국용),쉴드,넥스트랩(포켓),퀵가이드,제품 보증서,배터리,가방
2025 | DX3000 | 43 | DX3000 | 65KV,1.7mA | USA | Vector | 양손잡이 본체,충전기셋트(미국용),쉴드,넥스트랩(포켓),퀵가이드,제품 보증서,배터리,가방 | 34M25A0040 | 2025-03-07 | DX3000 | 65kv,1.7ma | USA |  | 양손잡이 본체,충전기셋트(미국용),쉴드,넥스트랩(포켓),퀵가이드,제품 보증서,배터리,가방
2025 | DX3000 | 44 | DX3000 | 65KV,1.7mA | USA | Vector | 양손잡이 본체,충전기셋트(미국용),쉴드,넥스트랩(포켓),퀵가이드,제품 보증서,배터리,가방 | 34M25A0041 | 2025-03-07 | DX3000 | 65kv,1.7ma | USA |  | 양손잡이 본체,충전기셋트(미국용),쉴드,넥스트랩(포켓),퀵가이드,제품 보증서,배터리,가방
2025 | DX3000 | 45 | DX3000 | 65KV,1.7mA | USA | Vector | 양손잡이 본체,충전기셋트(미국용),쉴드,넥스트랩(포켓),퀵가이드,제품 보증서,배터리,가방 | 34M25A0042 | 2025-03-07 | DX3000 | 65kv,1.7ma | USA |  | 양손잡이 본체,충전기셋트(미국용),쉴드,넥스트랩(포켓),퀵가이드,제품 보증서,배터리,가방
2025 | DX3000 | 46 | DX3000 | 65KV,1.7mA | USA | Vector | 양손잡이 본체,충전기셋트(미국용),쉴드,넥스트랩(포켓),퀵가이드,제품 보증서,배터리,가방 | 34M25A0043 | 2025-03-07 | DX3000 | 65kv,1.7ma | USA |  | 양손잡이 본체,충전기셋트(미국용),쉴드,넥스트랩(포켓),퀵가이드,제품 보증서,배터리,가방
2025 | DX3000 | 47 | DX3000M | 70KV,3mA | 스페인 | RadioMedica | 컬리메이터 적용 본체(TFT LCD), 충전기 셋트, 리모콘, 가방, | 35M25B0044 | 2025-02-04 | DX3000M | 70kv,3ma | 스페인 |  | 컬리메이터 적용 본체(TFT LCD), 충전기 셋트, 리모콘, 가방,
2025 | DX3000 | 48 | DX3000M | 70KV,3mA | 스페인 | RadioMedica | 컬리메이터 적용 본체(TFT LCD), 충전기 셋트, 리모콘, 가방, | 35M25B0045 | 2025-02-04 | DX3000M | 70kv,3ma | 스페인 |  | 컬리메이터 적용 본체(TFT LCD), 충전기 셋트, 리모콘, 가방,
2025 | DX3000 | 49 | DX3000M | 60KV,2mA | 스페인 | RadioMedica | 컬리메이터 적용 본체(TFT LCD), 충전기 셋트, 리모콘, 가방, | 32M25B0046 | 2025-02-04 | DX3000M | 60kv,2ma | 스페인 |  | 컬리메이터 적용 본체(TFT LCD), 충전기 셋트, 리모콘, 가방,
2025 | DX3000 | 50 | DX3000M | 60KV,2mA | 스페인 | RadioMedica | 컬리메이터 적용 본체(TFT LCD), 충전기 셋트, 리모콘, 가방, | 32M25B0047 | 2025-02-04 | DX3000M | 60kv,2ma | 스페인 |  | 컬리메이터 적용 본체(TFT LCD), 충전기 셋트, 리모콘, 가방,
2025 | DX3000 | 51 | DX3000 | 65KV,1.7mA | USA | Vector | 양손잡이 본체,충전기셋트(미국용),쉴드,넥스트랩(포켓),퀵가이드,제품 보증서,배터리,가방 | 34M25B0048 | 2025-03-07 | DX3000 | 65kv,1.7ma | USA |  | 양손잡이 본체,충전기셋트(미국용),쉴드,넥스트랩(포켓),퀵가이드,제품 보증서,배터리,가방
2025 | DX3000 | 52 | DX3000 | 65KV,1.7mA | USA | Vector | 양손잡이 본체,충전기셋트(미국용),쉴드,넥스트랩(포켓),퀵가이드,제품 보증서,배터리,가방 | 34M25B0049 | 2025-03-07 | DX3000 | 65kv,1.7ma | USA |  | 양손잡이 본체,충전기셋트(미국용),쉴드,넥스트랩(포켓),퀵가이드,제품 보증서,배터리,가방
2025 | DX3000 | 53 | DX3000 | 65KV,1.7mA | USA | Vector | 양손잡이 본체,충전기셋트(미국용),쉴드,넥스트랩(포켓),퀵가이드,제품 보증서,배터리,가방 | 34M25B0050 | 2025-03-07 | DX3000 | 65kv,1.7ma | USA |  | 양손잡이 본체,충전기셋트(미국용),쉴드,넥스트랩(포켓),퀵가이드,제품 보증서,배터리,가방
2025 | DX3000 | 54 | DX3000 | 65KV,1.7mA | USA | Vector | 양손잡이 본체,충전기셋트(미국용),쉴드,넥스트랩(포켓),퀵가이드,제품 보증서,배터리,가방 | 34M25B0051 | 2025-03-07 | DX3000 | 65kv,1.7ma | USA |  | 양손잡이 본체,충전기셋트(미국용),쉴드,넥스트랩(포켓),퀵가이드,제품 보증서,배터리,가방
2025 | DX3000 | 55 | DX3000 | 65KV,1.7mA | USA | Vector | 양손잡이 본체,충전기셋트(미국용),쉴드,넥스트랩(포켓),퀵가이드,제품 보증서,배터리,가방 | 34M25B0052 | 2025-03-07 | DX3000 | 65kv,1.7ma | USA |  | 양손잡이 본체,충전기셋트(미국용),쉴드,넥스트랩(포켓),퀵가이드,제품 보증서,배터리,가방
2025 | DX3000 | 56 | DX3000 | 65KV,1.7mA | USA | Vector | 양손잡이 본체,충전기셋트(미국용),쉴드,넥스트랩(포켓),퀵가이드,제품 보증서,배터리,가방 | 34M25B0053 | 2025-03-07 | DX3000 | 65kv,1.7ma | USA |  | 양손잡이 본체,충전기셋트(미국용),쉴드,넥스트랩(포켓),퀵가이드,제품 보증서,배터리,가방
2025 | DX3000 | 57 | DX3000 | 65KV,1.7mA | USA | Vector | 양손잡이 본체,충전기셋트(미국용),쉴드,넥스트랩(포켓),퀵가이드,제품 보증서,배터리,가방 | 34M25B0054 | 2025-03-27 | DX3000 | 65kv,1.7ma | USA |  | 양손잡이 본체,충전기셋트(미국용),쉴드,넥스트랩(포켓),퀵가이드,제품 보증서,배터리,가방
2025 | DX3000 | 58 | DX3000 | 65KV,1.7mA | USA | Vector | 양손잡이 본체,충전기셋트(미국용),쉴드,넥스트랩(포켓),퀵가이드,제품 보증서,배터리,가방 | 34M25B0055 | 2025-03-27 | DX3000 | 65kv,1.7ma | USA |  | 양손잡이 본체,충전기셋트(미국용),쉴드,넥스트랩(포켓),퀵가이드,제품 보증서,배터리,가방
2025 | DX3000 | 59 | DX3000 | 65KV,1.7mA | USA | Vector | 양손잡이 본체,충전기셋트(미국용),쉴드,넥스트랩(포켓),퀵가이드,제품 보증서,배터리,가방 | 34M25B0056 | 2025-03-27 | DX3000 | 65kv,1.7ma | USA |  | 양손잡이 본체,충전기셋트(미국용),쉴드,넥스트랩(포켓),퀵가이드,제품 보증서,배터리,가방
2025 | DX3000 | 60 | DX3000 | 65KV,1.7mA | USA | Vector | 양손잡이 본체,충전기셋트(미국용),쉴드,넥스트랩(포켓),퀵가이드,제품 보증서,배터리,가방 | 34M25B0057 | 2025-03-27 | DX3000 | 65kv,1.7ma | USA |  | 양손잡이 본체,충전기셋트(미국용),쉴드,넥스트랩(포켓),퀵가이드,제품 보증서,배터리,가방
2025 | DX3000 | 61 | DX3000 | 65KV,1.7mA | USA | Vector | 양손잡이 본체,충전기셋트(미국용),쉴드,넥스트랩(포켓),퀵가이드,제품 보증서,배터리,가방 | 34M25B0058 | 2025-03-27 | DX3000 | 65kv,1.7ma | USA |  | 양손잡이 본체,충전기셋트(미국용),쉴드,넥스트랩(포켓),퀵가이드,제품 보증서,배터리,가방
2025 | DX3000 | 62 | DX3000 | 65KV,1.7mA | USA | Vector | 양손잡이 본체,충전기셋트(미국용),쉴드,넥스트랩(포켓),퀵가이드,제품 보증서,배터리,가방 | 34M25B0059 | 2025-03-27 | DX3000 | 65kv,1.7ma | USA |  | 양손잡이 본체,충전기셋트(미국용),쉴드,넥스트랩(포켓),퀵가이드,제품 보증서,배터리,가방
2025 | DX3000 | 63 | DX3000 | 65KV,1.7mA | USA | Vector | 양손잡이 본체,충전기셋트(미국용),쉴드,넥스트랩(포켓),퀵가이드,제품 보증서,배터리,가방 | 34M25B0060 | 2025-03-27 | DX3000 | 65kv,1.7ma | USA |  | 양손잡이 본체,충전기셋트(미국용),쉴드,넥스트랩(포켓),퀵가이드,제품 보증서,배터리,가방
2025 | DX3000 | 64 | DX3000 | 65KV,1.7mA | USA | Vector | 양손잡이 본체,충전기셋트(미국용),쉴드,넥스트랩(포켓),퀵가이드,제품 보증서,배터리,가방 | 34M25B0061 | 2025-03-27 | DX3000 | 65kv,1.7ma | USA |  | 양손잡이 본체,충전기셋트(미국용),쉴드,넥스트랩(포켓),퀵가이드,제품 보증서,배터리,가방
2025 | DX3000 | 65 | DX3000 | 65KV,1.7mA | USA | Vector | 양손잡이 본체,충전기셋트(미국용),쉴드,넥스트랩(포켓),퀵가이드,제품 보증서,배터리,가방 | 34M25B0062 | 2025-04-04 | DX3000 | 65kv,1.7ma | USA |  | 양손잡이 본체,충전기셋트(미국용),쉴드,넥스트랩(포켓),퀵가이드,제품 보증서,배터리,가방
2025 | DX3000 | 66 | DX3000 | 65KV,1.7mA | USA | Vector | 양손잡이 본체,충전기셋트(미국용),쉴드,넥스트랩(포켓),퀵가이드,제품 보증서,배터리,가방 | 34M25B0063 | 2025-04-04 | DX3000 | 65kv,1.7ma | USA |  | 양손잡이 본체,충전기셋트(미국용),쉴드,넥스트랩(포켓),퀵가이드,제품 보증서,배터리,가방
2025 | DX3000 | 67 | DX3000 | 65KV,1.7mA | USA | Vector | 양손잡이 본체,충전기셋트(미국용),쉴드,넥스트랩(포켓),퀵가이드,제품 보증서,배터리,가방 | 34M25B0064 | 2025-04-04 | DX3000 | 65kv,1.7ma | USA |  | 양손잡이 본체,충전기셋트(미국용),쉴드,넥스트랩(포켓),퀵가이드,제품 보증서,배터리,가방
2025 | DX3000 | 68 | DX3000 | 65KV,1.7mA | USA | Vector | 양손잡이 본체,충전기셋트(미국용),쉴드,넥스트랩(포켓),퀵가이드,제품 보증서,배터리,가방 | 34M25B0065 | 2025-04-04 | DX3000 | 65kv,1.7ma | USA |  | 양손잡이 본체,충전기셋트(미국용),쉴드,넥스트랩(포켓),퀵가이드,제품 보증서,배터리,가방
2025 | DX3000 | 69 | DX3000 | 65KV,1.7mA | USA | Vector | 양손잡이 본체,충전기셋트(미국용),쉴드,넥스트랩(포켓),퀵가이드,제품 보증서,배터리,가방 | 34M25B0066 | 2025-04-04 | DX3000 | 65kv,1.7ma | USA |  | 양손잡이 본체,충전기셋트(미국용),쉴드,넥스트랩(포켓),퀵가이드,제품 보증서,배터리,가방
2025 | DX3000 | 70 | DX3000 | 65KV,1.7mA | USA | Vector | 양손잡이 본체,충전기셋트(미국용),쉴드,넥스트랩(포켓),퀵가이드,제품 보증서,배터리,가방 | 34M25B0067 | 2025-04-04 | DX3000 | 65kv,1.7ma | USA |  | 양손잡이 본체,충전기셋트(미국용),쉴드,넥스트랩(포켓),퀵가이드,제품 보증서,배터리,가방
2025 | DX3000 | 71 | DX3000 | 65KV,1.7mA | USA | Vector | 양손잡이 본체,충전기셋트(미국용),쉴드,넥스트랩(포켓),퀵가이드,제품 보증서,배터리,가방 | 34M25B0068 | 2025-04-04 | DX3000 | 65kv,1.7ma | USA |  | 양손잡이 본체,충전기셋트(미국용),쉴드,넥스트랩(포켓),퀵가이드,제품 보증서,배터리,가방
2025 | DX3000 | 72 | DX3000 | 65KV,1.7mA | USA | Vector | 양손잡이 본체,충전기셋트(미국용),쉴드,넥스트랩(포켓),퀵가이드,제품 보증서,배터리,가방 | 34M25B0069 | 2025-04-04 | DX3000 | 65kv,1.7ma | USA |  | 양손잡이 본체,충전기셋트(미국용),쉴드,넥스트랩(포켓),퀵가이드,제품 보증서,배터리,가방
2025 | DX3000 | 73 | DX3000 | 65KV,1.7mA | USA | Vector | 양손잡이 본체,충전기셋트(미국용),쉴드,넥스트랩(포켓),퀵가이드,제품 보증서,배터리,가방 | 34M25B0070 | 2025-04-04 | DX3000 | 65kv,1.7ma | USA |  | 양손잡이 본체,충전기셋트(미국용),쉴드,넥스트랩(포켓),퀵가이드,제품 보증서,배터리,가방
2025 | DX3000 | 74 | DX3000 | 65KV,1.7mA | USA | Vector | 양손잡이 본체,충전기셋트(미국용),쉴드,넥스트랩(포켓),퀵가이드,제품 보증서,배터리,가방 | 34M25B0071 | 2025-04-04 | DX3000 | 65kv,1.7ma | USA |  | 양손잡이 본체,충전기셋트(미국용),쉴드,넥스트랩(포켓),퀵가이드,제품 보증서,배터리,가방
2025 | DX3000 | 75 | DX3000 | 65KV,1.7mA | USA | Vector | 양손잡이 본체,충전기셋트(미국용),쉴드,넥스트랩(포켓),퀵가이드,제품 보증서,배터리,가방 | 34M25B0072 | 2025-04-04 | DX3000 | 65kv,1.7ma | USA |  | 양손잡이 본체,충전기셋트(미국용),쉴드,넥스트랩(포켓),퀵가이드,제품 보증서,배터리,가방
2025 | DX3000 | 76 | DX3000 | 65KV,1.7mA | USA | Vector | 양손잡이 본체,충전기셋트(미국용),쉴드,넥스트랩(포켓),퀵가이드,제품 보증서,배터리,가방 | 34M25B0073 | 2025-04-04 | DX3000 | 65kv,1.7ma | USA |  | 양손잡이 본체,충전기셋트(미국용),쉴드,넥스트랩(포켓),퀵가이드,제품 보증서,배터리,가방
2025 | DX3000 | 77 | DX3000 | 65KV,1.7mA | USA | Vector | 양손잡이 본체,충전기셋트(미국용),쉴드,넥스트랩(포켓),퀵가이드,제품 보증서,배터리,가방 | 34M25B0074 | 2025-04-04 | DX3000 | 65kv,1.7ma | USA |  | 양손잡이 본체,충전기셋트(미국용),쉴드,넥스트랩(포켓),퀵가이드,제품 보증서,배터리,가방
2025 | DX3000 | 78 | DX3000 | 65KV,1.7mA | USA | Vector | 양손잡이 본체,충전기셋트(미국용),쉴드,넥스트랩(포켓),퀵가이드,제품 보증서,배터리,가방 | 34M25B0075 | 2025-04-04 | DX3000 | 65kv,1.7ma | USA |  | 양손잡이 본체,충전기셋트(미국용),쉴드,넥스트랩(포켓),퀵가이드,제품 보증서,배터리,가방
2025 | DX3000 | 79 | DX3000 | 65KV,1.7mA | USA | Vector | 양손잡이 본체,충전기셋트(미국용),쉴드,넥스트랩(포켓),퀵가이드,제품 보증서,배터리,가방 | 34M25B0076 | 2025-04-04 | DX3000 | 65kv,1.7ma | USA |  | 양손잡이 본체,충전기셋트(미국용),쉴드,넥스트랩(포켓),퀵가이드,제품 보증서,배터리,가방
2025 | DX3000 | 80 | DX3000 | 65KV,1.7mA | USA | Vector | 양손잡이 본체,충전기셋트(미국용),쉴드,넥스트랩(포켓),퀵가이드,제품 보증서,배터리,가방 | 34M25B0077 | 2025-04-04 | DX3000 | 65kv,1.7ma | USA |  | 양손잡이 본체,충전기셋트(미국용),쉴드,넥스트랩(포켓),퀵가이드,제품 보증서,배터리,가방
2025 | DX3000 | 81 | DX3000 | 65KV,1.7mA | USA | Vector | 양손잡이 본체,충전기셋트(미국용),쉴드,넥스트랩(포켓),퀵가이드,제품 보증서,배터리,가방 | 34M25B0078 | 2025-04-04 | DX3000 | 65kv,1.7ma | USA |  | 양손잡이 본체,충전기셋트(미국용),쉴드,넥스트랩(포켓),퀵가이드,제품 보증서,배터리,가방
2025 | DX3000 | 82 | DX3000 | 65KV,1.7mA | USA | Vector | 양손잡이 본체,충전기셋트(미국용),쉴드,넥스트랩(포켓),퀵가이드,제품 보증서,배터리,가방 | 34M25B0079 | 2025-04-04 | DX3000 | 65kv,1.7ma | USA |  | 양손잡이 본체,충전기셋트(미국용),쉴드,넥스트랩(포켓),퀵가이드,제품 보증서,배터리,가방
2025 | DX3000 | 83 | DX3000 | 65KV,1.7mA | USA | Vector | 양손잡이 본체,충전기셋트(미국용),쉴드,넥스트랩(포켓),퀵가이드,제품 보증서,배터리,가방 | 34M25B0080 | 2025-04-04 | DX3000 | 65kv,1.7ma | USA |  | 양손잡이 본체,충전기셋트(미국용),쉴드,넥스트랩(포켓),퀵가이드,제품 보증서,배터리,가방
2025 | DX3000 | 84 | DX3000M | 60KV,2mA | 스페인 | RadioMedica | 컬리메이터 적용 본체(TFT LCD), 충전기 셋트, 리모콘, 가방, | 32M25C0081 | 2025-03-05 | DX3000M | 60kv,2ma | 스페인 |  | 컬리메이터 적용 본체(TFT LCD), 충전기 셋트, 리모콘, 가방,
2025 | DX3000 | 85 | DX3000M | 70KV,3mA | 스페인 | RadioMedica | 컬리메이터 적용 본체(TFT LCD), 충전기 셋트, 리모콘, 가방, | 35M25C0082 | 2025-03-05 | DX3000M | 70kv,3ma | 스페인 |  | 컬리메이터 적용 본체(TFT LCD), 충전기 셋트, 리모콘, 가방,
2025 | DX3000 | 86 | DX3000M | 70KV,3mA | 스페인 | RadioMedica | 컬리메이터 적용 본체(TFT LCD), 충전기 셋트, 리모콘, 가방, | 35M25C0083 | 2025-03-05 | DX3000M | 70kv,3ma | 스페인 |  | 컬리메이터 적용 본체(TFT LCD), 충전기 셋트, 리모콘, 가방,
2025 | DX3000 | 87 | DX3000 | 65KV,1.7mA | USA | Vector | 양손잡이 본체,충전기셋트(미국용),쉴드,넥스트랩(포켓),퀵가이드,제품 보증서,배터리,가방 | 34M25C0084 | 2025-03-07 | DX3000 | 65kv,1.7ma | USA |  | 양손잡이 본체,충전기셋트(미국용),쉴드,넥스트랩(포켓),퀵가이드,제품 보증서,배터리,가방
2025 | DX3000 | 88 | DX3000 | 65KV,1.7mA | USA | Vector | 양손잡이 본체,충전기셋트(미국용),쉴드,넥스트랩(포켓),퀵가이드,제품 보증서,배터리,가방 | 34M25C0085 | 2025-03-07 | DX3000 | 65kv,1.7ma | USA |  | 양손잡이 본체,충전기셋트(미국용),쉴드,넥스트랩(포켓),퀵가이드,제품 보증서,배터리,가방
2025 | DX3000 | 89 | DX3000 | 65KV,1.7mA | USA | Vector | 양손잡이 본체,충전기셋트(미국용),쉴드,넥스트랩(포켓),퀵가이드,제품 보증서,배터리,가방 | 34M25C0086 | 2025-03-07 | DX3000 | 65kv,1.7ma | USA |  | 양손잡이 본체,충전기셋트(미국용),쉴드,넥스트랩(포켓),퀵가이드,제품 보증서,배터리,가방
2025 | DX3000 | 90 | DX3000 | 65KV,1.7mA | USA | Vector | 양손잡이 본체,충전기셋트(미국용),쉴드,넥스트랩(포켓),퀵가이드,제품 보증서,배터리,가방 | 34M25C0087 | 2025-03-07 | DX3000 | 65kv,1.7ma | USA |  | 양손잡이 본체,충전기셋트(미국용),쉴드,넥스트랩(포켓),퀵가이드,제품 보증서,배터리,가방
2025 | DX3000 | 91 | DX3000 | 60KV,1mA | 국내 | 사계절 플러스치과 | 본체,충전기어댑터set,,CD,제품 보증서,배터리,가방 | 31M25C0088 | 2025-04-04 | DX3000 | 60kv,1ma | 국내 |  | 본체,충전기어댑터set,,CD,제품 보증서,배터리,가방
2025 | DX3000 | 92 | DX3000 | 60KV,2mA | 일본 | Dexcowin Japan | 양손잡이 본체,충전기 셋트(110V),배터리,가방끈,실드, 가방 | 32V25C0089 | 2025-03-27 | DX3000 | 60kv,2ma | 일본 |  | 양손잡이 본체,충전기 셋트(110V),배터리,가방끈,실드, 가방
2025 | DX3000 | 93 | DX3000 | 60KV,2mA | 일본 | Dexcowin Japan | 양손잡이 본체,충전기 셋트(110V),배터리,가방끈,실드, 가방 | 32V25C0090 | 2025-03-27 | DX3000 | 60kv,2ma | 일본 |  | 양손잡이 본체,충전기 셋트(110V),배터리,가방끈,실드, 가방
2025 | DX3000 | 94 | DX3000 | 60KV,2mA | 일본 | Dexcowin Japan | 양손잡이 본체,충전기 셋트(110V),배터리,가방끈,실드, 가방 | 32V25C0091 | 2025-03-27 | DX3000 | 60kv,2ma | 일본 |  | 양손잡이 본체,충전기 셋트(110V),배터리,가방끈,실드, 가방
2025 | DX3000 | 95 | DX3000 | 60KV,2mA | 일본 | Dexcowin Japan | 양손잡이 본체,충전기 셋트(110V),배터리,가방끈,실드, 가방 | 32V25C0092 | 2025-03-27 | DX3000 | 60kv,2ma | 일본 |  | 양손잡이 본체,충전기 셋트(110V),배터리,가방끈,실드, 가방
2025 | DX3000 | 96 | DX3000 | 60KV,2mA | 러시아 | IP Tsizina S. A | 본체, 충전기 셋트, 리모콘, 배터리 1개, 저가박스, 배터리 1개씩 추가 | 32M25D0093 | 2025-06-09 | DX3000 | 60kv,2ma | 러시아 |  | 본체, 충전기 셋트, 리모콘, 배터리 1개, 저가박스, 배터리 1개씩 추가
2025 | DX3000 | 97 | DX3000 | 60KV,2mA | 러시아 | IP Tsizina S. A | 본체, 충전기 셋트, 리모콘, 배터리 1개, 저가박스, 배터리 1개씩 추가 | 32M25D0094 | 2025-06-09 | DX3000 | 60kv,2ma | 러시아 |  | 본체, 충전기 셋트, 리모콘, 배터리 1개, 저가박스, 배터리 1개씩 추가
2025 | DX3000 | 98 | DX3000 | 60KV,2mA | 러시아 | IP Tsizina S. A | 본체, 충전기 셋트, 리모콘, 배터리 1개, 저가박스, 배터리 1개씩 추가 | 32M25D0095 | 2025-06-09 | DX3000 | 60kv,2ma | 러시아 |  | 본체, 충전기 셋트, 리모콘, 배터리 1개, 저가박스, 배터리 1개씩 추가
2025 | DX3000 | 99 | DX3000 | 60KV,2mA | 러시아 | IP Tsizina S. A | 본체, 충전기 셋트, 리모콘, 배터리 1개, 저가박스, 배터리 1개씩 추가 | 32M25D0096 | 2025-06-09 | DX3000 | 60kv,2ma | 러시아 |  | 본체, 충전기 셋트, 리모콘, 배터리 1개, 저가박스, 배터리 1개씩 추가
2025 | DX3000 | 100 | DX3000 | 60KV,2mA | 러시아 | IP Tsizina S. A | 본체, 충전기 셋트, 리모콘, 배터리 1개, 저가박스, 배터리 1개씩 추가 | 32M25D0097 | 2025-06-09 | DX3000 | 60kv,2ma | 러시아 |  | 본체, 충전기 셋트, 리모콘, 배터리 1개, 저가박스, 배터리 1개씩 추가
2025 | DX3000 | 101 | DX3000 | 60KV,2mA | 러시아 | IP Tsizina S. A | 본체, 충전기 셋트, 리모콘, 배터리 1개, 저가박스, 배터리 1개씩 추가 | 32M25D0098 | 2025-06-09 | DX3000 | 60kv,2ma | 러시아 |  | 본체, 충전기 셋트, 리모콘, 배터리 1개, 저가박스, 배터리 1개씩 추가
2025 | DX3000 | 102 | DX3000 | 60KV,2mA | 러시아 | IP Tsizina S. A | 본체, 충전기 셋트, 리모콘, 배터리 1개, 저가박스, 배터리 1개씩 추가 | 32M25D0099 | 2025-06-09 | DX3000 | 60kv,2ma | 러시아 |  | 본체, 충전기 셋트, 리모콘, 배터리 1개, 저가박스, 배터리 1개씩 추가
2025 | DX3000 | 103 | DX3000 | 60KV,2mA | 러시아 | IP Tsizina S. A | 본체, 충전기 셋트, 리모콘, 배터리 1개, 저가박스, 배터리 1개씩 추가 | 32M25D0100 | 2025-06-09 | DX3000 | 60kv,2ma | 러시아 |  | 본체, 충전기 셋트, 리모콘, 배터리 1개, 저가박스, 배터리 1개씩 추가
2025 | DX3000 | 104 | DX3000 | 60KV,2mA | 러시아 | IP Tsizina S. A | 본체, 충전기 셋트, 리모콘, 배터리 1개, 저가박스, 배터리 1개씩 추가 | 32M25D0101 | 2025-06-09 | DX3000 | 60kv,2ma | 러시아 |  | 본체, 충전기 셋트, 리모콘, 배터리 1개, 저가박스, 배터리 1개씩 추가
2025 | DX3000 | 105 | DX3000 | 60KV,2mA | 러시아 | IP Tsizina S. A | 본체, 충전기 셋트, 리모콘, 배터리 1개, 저가박스, 배터리 1개씩 추가 | 32M25D0102 | 2025-06-09 | DX3000 | 60kv,2ma | 러시아 |  | 본체, 충전기 셋트, 리모콘, 배터리 1개, 저가박스, 배터리 1개씩 추가
2025 | DX3000 | 106 | DX3000 | 60KV,2mA | 러시아 | IP Tsizina S. A | 본체, 충전기 셋트, 리모콘, 배터리 1개, 저가박스, 배터리 1개씩 추가 | 32M25D0103 | 2025-06-09 | DX3000 | 60kv,2ma | 러시아 |  | 본체, 충전기 셋트, 리모콘, 배터리 1개, 저가박스, 배터리 1개씩 추가
2025 | DX3000 | 107 | DX3000 | 60KV,2mA | 인도네시아 | Dentalities | 양손잡이 본체,충전기 셋트,배터리,쉴드,리모콘,넥스트랩(포켓),퀵가이드,가방, | 32M25D0104 | 2025-06-25 | DX3000 | 60kv,2ma | 인도네시아 |  | 양손잡이 본체,충전기 셋트,배터리,쉴드,리모콘,넥스트랩(포켓),퀵가이드,가방,
2025 | DX3000 | 108 | DX3000 | 60KV,2mA | 인도네시아 | Dentalities | 양손잡이 본체,충전기 셋트,배터리,쉴드,리모콘,넥스트랩(포켓),퀵가이드,가방, | 32M25D0105 | 2025-06-25 | DX3000 | 60kv,2ma | 인도네시아 |  | 양손잡이 본체,충전기 셋트,배터리,쉴드,리모콘,넥스트랩(포켓),퀵가이드,가방,
2025 | DX3000 | 109 | DX3000 | 60KV,2mA | 도미니카 | SINENDI EIRL | 본체,충전기셋트(110V),배터리1개,퀵가이드,저가 박스 | 32M25D0106 | 2025-07-16 | DX3000 | 60kv,2ma | 도미니카 |  | 본체,충전기셋트(110V),배터리1개,퀵가이드,저가 박스
2025 | DX3000 | 110 | DX3000 | 60KV,2mA | 캐나다 | Safari Dental | 알루미늄 필터 없는 본체,충전기세트(미국용),SD로고 크래들,리모콘,SD 로고 펌웨어,방사구1.4T,제품씨리얼라벨1개,로고 없는 가방, 12T 실드,덴탈용 스탠드 2set | 32M25D0107 | 2025-04-08 | DX3000 | 60kv,2ma | 캐나다 |  | 알루미늄 필터 없는 본체,충전기세트(미국용),SD로고 크래들,리모콘,SD 로고 펌웨어,방사구1.4T,제품씨리얼라벨1개,로고 없는 가방, 12T 실드,덴탈용 스탠드 2set
2025 | DX3000 | 111 | DX3000 | 65KV,1.7mA | USA | Vector | 양손잡이 본체,충전기셋트(미국용),쉴드,넥스트랩(포켓),퀵가이드,제품 보증서,배터리,가방 | 34M25D0108 | 2025-04-04 | DX3000 | 65kv,1.7ma | USA |  | 양손잡이 본체,충전기셋트(미국용),쉴드,넥스트랩(포켓),퀵가이드,제품 보증서,배터리,가방
2025 | DX3000 | 112 | DX3000 | 65KV,1.7mA | USA | Vector | 양손잡이 본체,충전기셋트(미국용),쉴드,넥스트랩(포켓),퀵가이드,제품 보증서,배터리,가방 | 34M25D0109 | 2025-04-04 | DX3000 | 65kv,1.7ma | USA |  | 양손잡이 본체,충전기셋트(미국용),쉴드,넥스트랩(포켓),퀵가이드,제품 보증서,배터리,가방
2025 | DX3000 | 113 | DX3000 | 65KV,1.7mA | USA | Vector | 양손잡이 본체,충전기셋트(미국용),쉴드,넥스트랩(포켓),퀵가이드,제품 보증서,배터리,가방 | 34M25D0110 | 2025-04-04 | DX3000 | 65kv,1.7ma | USA |  | 양손잡이 본체,충전기셋트(미국용),쉴드,넥스트랩(포켓),퀵가이드,제품 보증서,배터리,가방
2025 | DX3000 | 114 | DX3000 | 65KV,1.7mA | USA | Vector | 양손잡이 본체,충전기셋트(미국용),쉴드,넥스트랩(포켓),퀵가이드,제품 보증서,배터리,가방 | 34M25D0111 | 2025-04-04 | DX3000 | 65kv,1.7ma | USA |  | 양손잡이 본체,충전기셋트(미국용),쉴드,넥스트랩(포켓),퀵가이드,제품 보증서,배터리,가방
2025 | DX3000 | 115 | DX3000 | 65KV,1.7mA | USA | Vector | 양손잡이 본체,충전기셋트(미국용),쉴드,넥스트랩(포켓),퀵가이드,제품 보증서,배터리,가방 | 34M25D0112 | 2025-04-04 | DX3000 | 65kv,1.7ma | USA |  | 양손잡이 본체,충전기셋트(미국용),쉴드,넥스트랩(포켓),퀵가이드,제품 보증서,배터리,가방
2025 | DX3000 | 116 | DX3000 | 65KV,1.7mA | USA | Vector | 양손잡이 본체,충전기셋트(미국용),쉴드,넥스트랩(포켓),퀵가이드,제품 보증서,배터리,가방 | 34M25D0113 | 2025-04-04 | DX3000 | 65kv,1.7ma | USA |  | 양손잡이 본체,충전기셋트(미국용),쉴드,넥스트랩(포켓),퀵가이드,제품 보증서,배터리,가방
2025 | DX3000 | 117 | DX3000 | 65KV,1.7mA | USA | Vector | 양손잡이 본체,충전기셋트(미국용),쉴드,넥스트랩(포켓),퀵가이드,제품 보증서,배터리,가방 | 34M25D0114 | 2025-04-04 | DX3000 | 65kv,1.7ma | USA |  | 양손잡이 본체,충전기셋트(미국용),쉴드,넥스트랩(포켓),퀵가이드,제품 보증서,배터리,가방
2025 | DX3000 | 118 | DX3000 | 65KV,1.7mA | USA | Vector | 양손잡이 본체,충전기셋트(미국용),쉴드,넥스트랩(포켓),퀵가이드,제품 보증서,배터리,가방 | 34M25D0115 | 2025-04-04 | DX3000 | 65kv,1.7ma | USA |  | 양손잡이 본체,충전기셋트(미국용),쉴드,넥스트랩(포켓),퀵가이드,제품 보증서,배터리,가방
2025 | DX3000 | 119 | DX3000 | 65KV,1.7mA | USA | Vector | 양손잡이 본체,충전기셋트(미국용),쉴드,넥스트랩(포켓),퀵가이드,제품 보증서,배터리,가방 | 34M25D0116 | 2025-04-04 | DX3000 | 65kv,1.7ma | USA |  | 양손잡이 본체,충전기셋트(미국용),쉴드,넥스트랩(포켓),퀵가이드,제품 보증서,배터리,가방
2025 | DX3000 | 120 | DX3000 | 65KV,1.7mA | USA | Vector | 양손잡이 본체,충전기셋트(미국용),쉴드,넥스트랩(포켓),퀵가이드,제품 보증서,배터리,가방 | 34M25D0117 | 2025-04-04 | DX3000 | 65kv,1.7ma | USA |  | 양손잡이 본체,충전기셋트(미국용),쉴드,넥스트랩(포켓),퀵가이드,제품 보증서,배터리,가방
2025 | DX3000 | 121 | DX3000 | 65KV,1.7mA | USA | Vector | 양손잡이 본체,충전기셋트(미국용),쉴드,넥스트랩(포켓),퀵가이드,제품 보증서,배터리,가방 | 34M25D0118 | 2025-04-04 | DX3000 | 65kv,1.7ma | USA |  | 양손잡이 본체,충전기셋트(미국용),쉴드,넥스트랩(포켓),퀵가이드,제품 보증서,배터리,가방
2025 | DX3000 | 122 | DX3000 | 65KV,1.7mA | USA | Vector | 양손잡이 본체,충전기셋트(미국용),쉴드,넥스트랩(포켓),퀵가이드,제품 보증서,배터리,가방 | 34M25D0119 | 2025-04-04 | DX3000 | 65kv,1.7ma | USA |  | 양손잡이 본체,충전기셋트(미국용),쉴드,넥스트랩(포켓),퀵가이드,제품 보증서,배터리,가방
2025 | DX3000 | 123 | DX3000 | 65KV,1.7mA | USA | Vector | 양손잡이 본체,충전기셋트(미국용),쉴드,넥스트랩(포켓),퀵가이드,제품 보증서,배터리,가방 | 34M25D0120 | 2025-04-04 | DX3000 | 65kv,1.7ma | USA |  | 양손잡이 본체,충전기셋트(미국용),쉴드,넥스트랩(포켓),퀵가이드,제품 보증서,배터리,가방
2025 | DX3000 | 124 | DX3000 | 65KV,1.7mA | USA | Vector | 양손잡이 본체,충전기셋트(미국용),쉴드,넥스트랩(포켓),퀵가이드,제품 보증서,배터리,가방 | 34M25D0121 | 2025-04-04 | DX3000 | 65kv,1.7ma | USA |  | 양손잡이 본체,충전기셋트(미국용),쉴드,넥스트랩(포켓),퀵가이드,제품 보증서,배터리,가방
2025 | DX3000 | 125 | DX3000 | 65KV,1.7mA | USA | Vector | 양손잡이 본체,충전기셋트(미국용),쉴드,넥스트랩(포켓),퀵가이드,제품 보증서,배터리,가방 | 34M25D0122 | 2025-04-04 | DX3000 | 65kv,1.7ma | USA |  | 양손잡이 본체,충전기셋트(미국용),쉴드,넥스트랩(포켓),퀵가이드,제품 보증서,배터리,가방
2025 | DX3000 | 126 | DX3000 | 65KV,1.7mA | USA | Vector | 양손잡이 본체,충전기셋트(미국용),쉴드,넥스트랩(포켓),퀵가이드,제품 보증서,배터리,가방 | 34M25D0123 | 2025-04-04 | DX3000 | 65kv,1.7ma | USA |  | 양손잡이 본체,충전기셋트(미국용),쉴드,넥스트랩(포켓),퀵가이드,제품 보증서,배터리,가방
2025 | DX3000 | 127 | DX3000 | 65KV,1.7mA | USA | Vector | 양손잡이 본체,충전기셋트(미국용),쉴드,넥스트랩(포켓),퀵가이드,제품 보증서,배터리,가방 | 34M25D0124 | 2025-04-04 | DX3000 | 65kv,1.7ma | USA |  | 양손잡이 본체,충전기셋트(미국용),쉴드,넥스트랩(포켓),퀵가이드,제품 보증서,배터리,가방
2025 | DX3000 | 128 | DX3000 | 65KV,1.7mA | USA | Vector | 양손잡이 본체,충전기셋트(미국용),쉴드,넥스트랩(포켓),퀵가이드,제품 보증서,배터리,가방 | 34M25D0125 | 2025-04-04 | DX3000 | 65kv,1.7ma | USA |  | 양손잡이 본체,충전기셋트(미국용),쉴드,넥스트랩(포켓),퀵가이드,제품 보증서,배터리,가방
2025 | DX3000 | 129 | DX3000 | 65KV,1.7mA | USA | Vector | 양손잡이 본체,충전기셋트(미국용),쉴드,넥스트랩(포켓),퀵가이드,제품 보증서,배터리,가방 | 34M25D0126 | 2025-04-04 | DX3000 | 65kv,1.7ma | USA |  | 양손잡이 본체,충전기셋트(미국용),쉴드,넥스트랩(포켓),퀵가이드,제품 보증서,배터리,가방
2025 | DX3000 | 130 | DX3000 | 65KV,1.7mA | USA | Vector | 양손잡이 본체,충전기셋트(미국용),쉴드,넥스트랩(포켓),퀵가이드,제품 보증서,배터리,가방 | 34M25D0127 | 2025-04-04 | DX3000 | 65kv,1.7ma | USA |  | 양손잡이 본체,충전기셋트(미국용),쉴드,넥스트랩(포켓),퀵가이드,제품 보증서,배터리,가방
2025 | DX3000 | 131 | DX3000 | 65KV,1.7mA | USA | Vector | 양손잡이 본체,충전기셋트(미국용),쉴드,넥스트랩(포켓),퀵가이드,제품 보증서,배터리,가방 | 34M25D0128 | 2025-04-04 | DX3000 | 65kv,1.7ma | USA |  | 양손잡이 본체,충전기셋트(미국용),쉴드,넥스트랩(포켓),퀵가이드,제품 보증서,배터리,가방
2025 | DX3000 | 132 | DX3000 | 65KV,1.7mA | USA | Vector | 양손잡이 본체,충전기셋트(미국용),쉴드,넥스트랩(포켓),퀵가이드,제품 보증서,배터리,가방 | 34M25D0129 | 2025-04-04 | DX3000 | 65kv,1.7ma | USA |  | 양손잡이 본체,충전기셋트(미국용),쉴드,넥스트랩(포켓),퀵가이드,제품 보증서,배터리,가방
2025 | DX3000 | 133 | DX3000 | 65KV,1.7mA | USA | Vector | 양손잡이 본체,충전기셋트(미국용),쉴드,넥스트랩(포켓),퀵가이드,제품 보증서,배터리,가방 | 34M25D0130 | 2025-04-04 | DX3000 | 65kv,1.7ma | USA |  | 양손잡이 본체,충전기셋트(미국용),쉴드,넥스트랩(포켓),퀵가이드,제품 보증서,배터리,가방
2025 | DX3000 | 134 | DX3000 | 65KV,1.7mA | USA | Vector | 양손잡이 본체,충전기셋트(미국용),쉴드,넥스트랩(포켓),퀵가이드,제품 보증서,배터리,가방 | 34M25D0131 | 2025-04-04 | DX3000 | 65kv,1.7ma | USA |  | 양손잡이 본체,충전기셋트(미국용),쉴드,넥스트랩(포켓),퀵가이드,제품 보증서,배터리,가방
2025 | DX3000 | 135 | DX3000 | 65KV,1.7mA | USA | Vector | 양손잡이 본체,충전기셋트(미국용),쉴드,넥스트랩(포켓),퀵가이드,제품 보증서,배터리,가방 | 34M25D0132 | 2025-04-04 | DX3000 | 65kv,1.7ma | USA |  | 양손잡이 본체,충전기셋트(미국용),쉴드,넥스트랩(포켓),퀵가이드,제품 보증서,배터리,가방
2025 | DX3000 | 136 | DX3000 | 65KV,1.7mA | USA | Vector | 양손잡이 본체,충전기셋트(미국용),쉴드,넥스트랩(포켓),퀵가이드,제품 보증서,배터리,가방 | 34M25D0133 | 2025-04-04 | DX3000 | 65kv,1.7ma | USA |  | 양손잡이 본체,충전기셋트(미국용),쉴드,넥스트랩(포켓),퀵가이드,제품 보증서,배터리,가방
2025 | DX3000 | 137 | DX3000 | 65KV,1.7mA | USA | Vector | 양손잡이 본체,충전기셋트(미국용),쉴드,넥스트랩(포켓),퀵가이드,제품 보증서,배터리,가방 | 34M25D0134 | 2025-04-04 | DX3000 | 65kv,1.7ma | USA |  | 양손잡이 본체,충전기셋트(미국용),쉴드,넥스트랩(포켓),퀵가이드,제품 보증서,배터리,가방
2025 | DX3000 | 138 | DX3000 | 65KV,1.7mA | USA | Vector | 양손잡이 본체,충전기셋트(미국용),쉴드,넥스트랩(포켓),퀵가이드,제품 보증서,배터리,가방 | 34M25D0135 | 2025-04-04 | DX3000 | 65kv,1.7ma | USA |  | 양손잡이 본체,충전기셋트(미국용),쉴드,넥스트랩(포켓),퀵가이드,제품 보증서,배터리,가방
2025 | DX3000 | 139 | DX3000 | 65KV,1.7mA | USA | Vector | 양손잡이 본체,충전기셋트(미국용),쉴드,넥스트랩(포켓),퀵가이드,제품 보증서,배터리,가방 | 34M25D0136 | 2025-04-04 | DX3000 | 65kv,1.7ma | USA |  | 양손잡이 본체,충전기셋트(미국용),쉴드,넥스트랩(포켓),퀵가이드,제품 보증서,배터리,가방
2025 | DX3000 | 140 | DX3000 | 65KV,1.7mA | USA | Vector | 양손잡이 본체,충전기셋트(미국용),쉴드,넥스트랩(포켓),퀵가이드,제품 보증서,배터리,가방 | 34M25D0137 | 2025-04-04 | DX3000 | 65kv,1.7ma | USA |  | 양손잡이 본체,충전기셋트(미국용),쉴드,넥스트랩(포켓),퀵가이드,제품 보증서,배터리,가방
2025 | DX3000 | 141 | DX3000 | 65KV,1.7mA | USA | Vector | 양손잡이 본체,충전기셋트(미국용),쉴드,넥스트랩(포켓),퀵가이드,제품 보증서,배터리,가방 | 34M25D0138 | 2025-04-04 | DX3000 | 65kv,1.7ma | USA |  | 양손잡이 본체,충전기셋트(미국용),쉴드,넥스트랩(포켓),퀵가이드,제품 보증서,배터리,가방
2025 | DX3000 | 142 | DX3000 | 65KV,1.7mA | USA | Vector | 양손잡이 본체,충전기셋트(미국용),쉴드,넥스트랩(포켓),퀵가이드,제품 보증서,배터리,가방 | 34M25D0139 | 2025-07-04 | DX3000 | 65kv,1.7ma | USA |  | 양손잡이 본체,충전기셋트(미국용),쉴드,넥스트랩(포켓),퀵가이드,제품 보증서,배터리,가방
2025 | DX3000 | 143 | DX3000 | 65KV,1.7mA | USA | Vector | 양손잡이 본체,충전기셋트(미국용),쉴드,넥스트랩(포켓),퀵가이드,제품 보증서,배터리,가방 | 34M25D0140 | 2025-07-04 | DX3000 | 65kv,1.7ma | USA |  | 양손잡이 본체,충전기셋트(미국용),쉴드,넥스트랩(포켓),퀵가이드,제품 보증서,배터리,가방
2025 | DX3000 | 144 | DX3000 | 65KV,1.7mA | USA | Vector | 양손잡이 본체,충전기셋트(미국용),쉴드,넥스트랩(포켓),퀵가이드,제품 보증서,배터리,가방 | 34M25D0141 | 2025-07-04 | DX3000 | 65kv,1.7ma | USA |  | 양손잡이 본체,충전기셋트(미국용),쉴드,넥스트랩(포켓),퀵가이드,제품 보증서,배터리,가방
2025 | DX3000 | 145 | DX3000 | 65KV,1.7mA | USA | Vector | 양손잡이 본체,충전기셋트(미국용),쉴드,넥스트랩(포켓),퀵가이드,제품 보증서,배터리,가방 | 34M25D0142 | 2025-07-04 | DX3000 | 65kv,1.7ma | USA |  | 양손잡이 본체,충전기셋트(미국용),쉴드,넥스트랩(포켓),퀵가이드,제품 보증서,배터리,가방
2025 | DX3000 | 146 | DX3000 | 65KV,1.7mA | USA | Vector | 양손잡이 본체,충전기셋트(미국용),쉴드,넥스트랩(포켓),퀵가이드,제품 보증서,배터리,가방 | 34M25D0143 | 2025-07-04 | DX3000 | 65kv,1.7ma | USA |  | 양손잡이 본체,충전기셋트(미국용),쉴드,넥스트랩(포켓),퀵가이드,제품 보증서,배터리,가방
2025 | DX3000 | 147 | DX3000 | 65KV,1.7mA | USA | Vector | 양손잡이 본체,충전기셋트(미국용),쉴드,넥스트랩(포켓),퀵가이드,제품 보증서,배터리,가방 | 34M25D0144 | 2025-07-04 | DX3000 | 65kv,1.7ma | USA |  | 양손잡이 본체,충전기셋트(미국용),쉴드,넥스트랩(포켓),퀵가이드,제품 보증서,배터리,가방
2025 | DX3000 | 148 | DX3000 | 65KV,1.7mA | USA | Vector | 양손잡이 본체,충전기셋트(미국용),쉴드,넥스트랩(포켓),퀵가이드,제품 보증서,배터리,가방 | 34M25D0145 | 2025-07-04 | DX3000 | 65kv,1.7ma | USA |  | 양손잡이 본체,충전기셋트(미국용),쉴드,넥스트랩(포켓),퀵가이드,제품 보증서,배터리,가방
2025 | DX3000 | 149 | DX3000 | 65KV,1.7mA | USA | Vector | 양손잡이 본체,충전기셋트(미국용),쉴드,넥스트랩(포켓),퀵가이드,제품 보증서,배터리,가방 | 34M25D0146 | 2025-07-04 | DX3000 | 65kv,1.7ma | USA |  | 양손잡이 본체,충전기셋트(미국용),쉴드,넥스트랩(포켓),퀵가이드,제품 보증서,배터리,가방
2025 | DX3000 | 150 | DX3000 | 65KV,1.7mA | USA | Vector | 양손잡이 본체,충전기셋트(미국용),쉴드,넥스트랩(포켓),퀵가이드,제품 보증서,배터리,가방 | 34M25D0147 | 2025-07-04 | DX3000 | 65kv,1.7ma | USA |  | 양손잡이 본체,충전기셋트(미국용),쉴드,넥스트랩(포켓),퀵가이드,제품 보증서,배터리,가방
2025 | DX3000 | 151 | DX3000 | 65KV,1.7mA | USA | Vector | 양손잡이 본체,충전기셋트(미국용),쉴드,넥스트랩(포켓),퀵가이드,제품 보증서,배터리,가방 | 34M25D0148 | 2025-07-04 | DX3000 | 65kv,1.7ma | USA |  | 양손잡이 본체,충전기셋트(미국용),쉴드,넥스트랩(포켓),퀵가이드,제품 보증서,배터리,가방
2025 | DX3000 | 152 | DX3000 | 65KV,1.7mA | USA | Vector | 양손잡이 본체,충전기셋트(미국용),쉴드,넥스트랩(포켓),퀵가이드,제품 보증서,배터리,가방 | 34M25D0149 | 2025-07-04 | DX3000 | 65kv,1.7ma | USA |  | 양손잡이 본체,충전기셋트(미국용),쉴드,넥스트랩(포켓),퀵가이드,제품 보증서,배터리,가방
2025 | DX3000 | 153 | DX3000 | 65KV,1.7mA | USA | Vector | 양손잡이 본체,충전기셋트(미국용),쉴드,넥스트랩(포켓),퀵가이드,제품 보증서,배터리,가방 | 34M25D0150 | 2025-07-04 | DX3000 | 65kv,1.7ma | USA |  | 양손잡이 본체,충전기셋트(미국용),쉴드,넥스트랩(포켓),퀵가이드,제품 보증서,배터리,가방
2025 | DX3000 | 154 | DX3000 | 65KV,1.7mA | USA | Vector | 양손잡이 본체,충전기셋트(미국용),쉴드,넥스트랩(포켓),퀵가이드,제품 보증서,배터리,가방 | 34M25D0151 | 2025-07-04 | DX3000 | 65kv,1.7ma | USA |  | 양손잡이 본체,충전기셋트(미국용),쉴드,넥스트랩(포켓),퀵가이드,제품 보증서,배터리,가방
2025 | DX3000 | 155 | DX3000 | 65KV,1.7mA | USA | Vector | 양손잡이 본체,충전기셋트(미국용),쉴드,넥스트랩(포켓),퀵가이드,제품 보증서,배터리,가방 | 34M25D0152 | 2025-07-04 | DX3000 | 65kv,1.7ma | USA |  | 양손잡이 본체,충전기셋트(미국용),쉴드,넥스트랩(포켓),퀵가이드,제품 보증서,배터리,가방
2025 | DX3000 | 156 | DX3000 | 65KV,1.7mA | USA | Vector | 양손잡이 본체,충전기셋트(미국용),쉴드,넥스트랩(포켓),퀵가이드,제품 보증서,배터리,가방 | 34M25D0153 | 2025-07-04 | DX3000 | 65kv,1.7ma | USA |  | 양손잡이 본체,충전기셋트(미국용),쉴드,넥스트랩(포켓),퀵가이드,제품 보증서,배터리,가방
2025 | DX3000 | 157 | DX3000 | 65KV,1mA | 호주 | OptimaHealthcareGroup | 본체,충전기셋트(호주용3구일자A/C코드),배터리, 실드,구형어깨끈,퀵가이드,가방 | 33M25D0154 | 2025-04-07 | DX3000 | 65kv,1ma | 호주 |  | 본체,충전기셋트(호주용3구일자A/C코드),배터리, 실드,구형어깨끈,퀵가이드,가방
2025 | DX3000 | 158 | DX3000 | 65KV,1mA | 호주 | OptimaHealthcareGroup | 본체,충전기셋트(호주용3구일자A/C코드),배터리, 실드,구형어깨끈,퀵가이드,가방 | 33M25D0155 | 2025-04-07 | DX3000 | 65kv,1ma | 호주 |  | 본체,충전기셋트(호주용3구일자A/C코드),배터리, 실드,구형어깨끈,퀵가이드,가방
2025 | DX3000 | 159 | DX3000 | 65KV,1.7mA | USA | Vector | 양손잡이 본체,충전기셋트(미국용),쉴드,넥스트랩(포켓),퀵가이드,제품 보증서,배터리,가방 | 34M25D0156 | 2025-07-04 | DX3000 | 65kv,1.7ma | USA |  | 양손잡이 본체,충전기셋트(미국용),쉴드,넥스트랩(포켓),퀵가이드,제품 보증서,배터리,가방
2025 | DX3000 | 160 | DX3000 | 65KV,1.7mA | USA | Vector | 양손잡이 본체, 충전기셋트(미국용), 배터리, 쉴드, 넥스트랩(포켓),퀵가이드,제품 보증서, 가방 | 34M25D0157 | 2025-07-29 | DX3000 | 65kv,1.7ma | USA |  | 양손잡이 본체, 충전기셋트(미국용), 배터리, 쉴드, 넥스트랩(포켓),퀵가이드,제품 보증서, 가방
2025 | DX3000 | 161 | DX3000 | 65KV,1.7mA | USA | Vector | 양손잡이 본체, 충전기셋트(미국용), 배터리, 쉴드, 넥스트랩(포켓),퀵가이드,제품 보증서, 가방 | 34M25D0158 | 2025-07-29 | DX3000 | 65kv,1.7ma | USA |  | 양손잡이 본체, 충전기셋트(미국용), 배터리, 쉴드, 넥스트랩(포켓),퀵가이드,제품 보증서, 가방
2025 | DX3000 | 162 | DX3000 | 65KV,1.7mA | USA | Vector | 양손잡이 본체, 충전기셋트(미국용), 배터리, 쉴드, 넥스트랩(포켓),퀵가이드,제품 보증서, 가방 | 34M25D0159 | 2025-07-29 | DX3000 | 65kv,1.7ma | USA |  | 양손잡이 본체, 충전기셋트(미국용), 배터리, 쉴드, 넥스트랩(포켓),퀵가이드,제품 보증서, 가방
2025 | DX3000 | 163 | DX3000 | 65KV,1.7mA | USA | Vector | 양손잡이 본체, 충전기셋트(미국용), 배터리, 쉴드, 넥스트랩(포켓),퀵가이드,제품 보증서, 가방 | 34M25D0160 | 2025-07-29 | DX3000 | 65kv,1.7ma | USA |  | 양손잡이 본체, 충전기셋트(미국용), 배터리, 쉴드, 넥스트랩(포켓),퀵가이드,제품 보증서, 가방
2025 | DX3000 | 164 | DX3000 | 65KV,1.7mA | USA | Vector | 양손잡이 본체, 충전기셋트(미국용), 배터리, 쉴드, 넥스트랩(포켓),퀵가이드,제품 보증서, 가방 | 34M25D0161 | 2025-07-29 | DX3000 | 65kv,1.7ma | USA |  | 양손잡이 본체, 충전기셋트(미국용), 배터리, 쉴드, 넥스트랩(포켓),퀵가이드,제품 보증서, 가방
2025 | DX3000 | 165 | DX3000 | 65KV,1.7mA | USA | Vector | 양손잡이 본체, 충전기셋트(미국용), 배터리, 쉴드, 넥스트랩(포켓),퀵가이드,제품 보증서, 가방 | 34M25D0162 | 2025-07-29 | DX3000 | 65kv,1.7ma | USA |  | 양손잡이 본체, 충전기셋트(미국용), 배터리, 쉴드, 넥스트랩(포켓),퀵가이드,제품 보증서, 가방
2025 | DX3000 | 166 | DX3000 | 65KV,1.7mA | USA | Vector | 양손잡이 본체, 충전기셋트(미국용), 배터리, 쉴드, 넥스트랩(포켓),퀵가이드,제품 보증서, 가방 | 34M25D0163 | 2025-07-29 | DX3000 | 65kv,1.7ma | USA |  | 양손잡이 본체, 충전기셋트(미국용), 배터리, 쉴드, 넥스트랩(포켓),퀵가이드,제품 보증서, 가방
2025 | DX3000 | 167 | DX3000 | 65KV,1.7mA | USA | Vector | 양손잡이 본체, 충전기셋트(미국용), 배터리, 쉴드, 넥스트랩(포켓),퀵가이드,제품 보증서, 가방 | 34M25D0164 | 2025-07-29 | DX3000 | 65kv,1.7ma | USA |  | 양손잡이 본체, 충전기셋트(미국용), 배터리, 쉴드, 넥스트랩(포켓),퀵가이드,제품 보증서, 가방
2025 | DX3000 | 168 | DX3000 | 65KV,1.7mA | USA | Vector | 양손잡이 본체, 충전기셋트(미국용), 배터리, 쉴드, 넥스트랩(포켓),퀵가이드,제품 보증서, 가방 | 34M25D0165 | 2025-07-29 | DX3000 | 65kv,1.7ma | USA |  | 양손잡이 본체, 충전기셋트(미국용), 배터리, 쉴드, 넥스트랩(포켓),퀵가이드,제품 보증서, 가방
2025 | DX3000 | 169 | DX3000 | 65KV,1.7mA | USA | Vector | 양손잡이 본체, 충전기셋트(미국용), 배터리, 쉴드, 넥스트랩(포켓),퀵가이드,제품 보증서, 가방 | 34M25D0166 | 2025-07-29 | DX3000 | 65kv,1.7ma | USA |  | 양손잡이 본체, 충전기셋트(미국용), 배터리, 쉴드, 넥스트랩(포켓),퀵가이드,제품 보증서, 가방
2025 | DX3000 | 170 | DX3000 | 65KV,1.7mA | USA | Vector | 양손잡이 본체, 충전기셋트(미국용), 배터리, 쉴드, 넥스트랩(포켓),퀵가이드,제품 보증서, 가방 | 34M25D0167 | 2025-07-29 | DX3000 | 65kv,1.7ma | USA |  | 양손잡이 본체, 충전기셋트(미국용), 배터리, 쉴드, 넥스트랩(포켓),퀵가이드,제품 보증서, 가방
2025 | DX3000 | 171 | DX3000 | 65KV,1.7mA | USA | Vector | 양손잡이 본체, 충전기셋트(미국용), 배터리, 쉴드, 넥스트랩(포켓),퀵가이드,제품 보증서, 가방 | 34M25D0168 | 2025-07-29 | DX3000 | 65kv,1.7ma | USA |  | 양손잡이 본체, 충전기셋트(미국용), 배터리, 쉴드, 넥스트랩(포켓),퀵가이드,제품 보증서, 가방
2025 | DX3000 | 172 | DX3000 | 65KV,1.7mA | USA | Vector | 양손잡이 본체, 충전기셋트(미국용), 배터리, 쉴드, 넥스트랩(포켓),퀵가이드,제품 보증서, 가방 | 34M25D0169 | 2025-07-29 | DX3000 | 65kv,1.7ma | USA |  | 양손잡이 본체, 충전기셋트(미국용), 배터리, 쉴드, 넥스트랩(포켓),퀵가이드,제품 보증서, 가방
2025 | DX3000 | 173 | DX3000 | 65KV,1.7mA | USA | Vector | 양손잡이 본체, 충전기셋트(미국용), 배터리, 쉴드, 넥스트랩(포켓),퀵가이드,제품 보증서, 가방 | 34M25D0170 | 2025-07-29 | DX3000 | 65kv,1.7ma | USA |  | 양손잡이 본체, 충전기셋트(미국용), 배터리, 쉴드, 넥스트랩(포켓),퀵가이드,제품 보증서, 가방
2025 | DX3000 | 174 | DX3000 | 65KV,1.7mA | USA | Vector | 양손잡이 본체, 충전기셋트(미국용), 배터리, 쉴드, 넥스트랩(포켓),퀵가이드,제품 보증서, 가방 | 34M25D0171 | 2025-07-29 | DX3000 | 65kv,1.7ma | USA |  | 양손잡이 본체, 충전기셋트(미국용), 배터리, 쉴드, 넥스트랩(포켓),퀵가이드,제품 보증서, 가방
2025 | DX3000 | 175 | DX3000 | 65KV,1.7mA | USA | Vector | 양손잡이 본체, 충전기셋트(미국용), 배터리, 쉴드, 넥스트랩(포켓),퀵가이드,제품 보증서, 가방 | 34M25D0172 | 2025-07-29 | DX3000 | 65kv,1.7ma | USA |  | 양손잡이 본체, 충전기셋트(미국용), 배터리, 쉴드, 넥스트랩(포켓),퀵가이드,제품 보증서, 가방
2025 | DX3000 | 176 | DX3000 | 65KV,1.7mA | USA | Vector | 양손잡이 본체, 충전기셋트(미국용), 배터리, 쉴드, 넥스트랩(포켓),퀵가이드,제품 보증서, 가방 | 34M25D0173 | 2025-07-29 | DX3000 | 65kv,1.7ma | USA |  | 양손잡이 본체, 충전기셋트(미국용), 배터리, 쉴드, 넥스트랩(포켓),퀵가이드,제품 보증서, 가방
2025 | DX3000 | 177 | DX3000 | 65KV,1.7mA | USA | Vector | 양손잡이 본체, 충전기셋트(미국용), 배터리, 쉴드, 넥스트랩(포켓),퀵가이드,제품 보증서, 가방 | 34M25D0174 | 2025-07-29 | DX3000 | 65kv,1.7ma | USA |  | 양손잡이 본체, 충전기셋트(미국용), 배터리, 쉴드, 넥스트랩(포켓),퀵가이드,제품 보증서, 가방
2025 | DX3000 | 178 | DX3000 | 65KV,1.7mA | USA | Vector | 양손잡이 본체, 충전기셋트(미국용), 배터리, 쉴드, 넥스트랩(포켓),퀵가이드,제품 보증서, 가방 | 34M25D0175 | 2025-07-29 | DX3000 | 65kv,1.7ma | USA |  | 양손잡이 본체, 충전기셋트(미국용), 배터리, 쉴드, 넥스트랩(포켓),퀵가이드,제품 보증서, 가방
2025 | DX3000 | 179 | DX3000 | 65KV,1.7mA | USA | Vector | 양손잡이 본체, 충전기셋트(미국용), 배터리, 쉴드, 넥스트랩(포켓),퀵가이드,제품 보증서, 가방 | 34M25D0176 | 2025-07-29 | DX3000 | 65kv,1.7ma | USA |  | 양손잡이 본체, 충전기셋트(미국용), 배터리, 쉴드, 넥스트랩(포켓),퀵가이드,제품 보증서, 가방
2025 | DX3000 | 180 | DX3000 | 65KV,1.7mA | USA | Vector | 양손잡이 본체, 충전기셋트(미국용), 배터리, 쉴드, 넥스트랩(포켓),퀵가이드,제품 보증서, 가방 | 34M25D0177 | 2025-07-29 | DX3000 | 65kv,1.7ma | USA |  | 양손잡이 본체, 충전기셋트(미국용), 배터리, 쉴드, 넥스트랩(포켓),퀵가이드,제품 보증서, 가방
2025 | DX3000 | 181 | DX3000 | 65KV,1.7mA | USA | Vector | 양손잡이 본체, 충전기셋트(미국용), 배터리, 쉴드, 넥스트랩(포켓),퀵가이드,제품 보증서, 가방 | 34M25D0178 | 2025-07-29 | DX3000 | 65kv,1.7ma | USA |  | 양손잡이 본체, 충전기셋트(미국용), 배터리, 쉴드, 넥스트랩(포켓),퀵가이드,제품 보증서, 가방
2025 | DX3000 | 182 | DX3000 | 65KV,1.7mA | USA | Vector | 양손잡이 본체, 충전기셋트(미국용), 배터리, 쉴드, 넥스트랩(포켓),퀵가이드,제품 보증서, 가방 | 34M25D0179 | 2025-07-29 | DX3000 | 65kv,1.7ma | USA |  | 양손잡이 본체, 충전기셋트(미국용), 배터리, 쉴드, 넥스트랩(포켓),퀵가이드,제품 보증서, 가방
2025 | DX3000 | 183 | DX3000 | 65KV,1.7mA | USA | Vector | 양손잡이 본체, 충전기셋트(미국용), 배터리, 쉴드, 넥스트랩(포켓),퀵가이드,제품 보증서, 가방 | 34M25D0180 | 2025-07-29 | DX3000 | 65kv,1.7ma | USA |  | 양손잡이 본체, 충전기셋트(미국용), 배터리, 쉴드, 넥스트랩(포켓),퀵가이드,제품 보증서, 가방
2025 | DX3000 | 184 | DX3000 | 65KV,1.7mA | USA | Vector | 양손잡이 본체, 충전기셋트(미국용), 배터리, 쉴드, 넥스트랩(포켓),퀵가이드,제품 보증서, 가방 | 34M25D0181 | 2025-07-29 | DX3000 | 65kv,1.7ma | USA |  | 양손잡이 본체, 충전기셋트(미국용), 배터리, 쉴드, 넥스트랩(포켓),퀵가이드,제품 보증서, 가방
2025 | DX3000 | 185 | DX3000 | 65KV,1.7mA | USA | Vector | 양손잡이 본체, 충전기셋트(미국용), 배터리, 쉴드, 넥스트랩(포켓),퀵가이드,제품 보증서, 가방 | 34M25D0182 | 2025-07-29 | DX3000 | 65kv,1.7ma | USA |  | 양손잡이 본체, 충전기셋트(미국용), 배터리, 쉴드, 넥스트랩(포켓),퀵가이드,제품 보증서, 가방
2025 | DX3000 | 186 | DX3000 | 65KV,1.7mA | USA | Vector | 양손잡이 본체, 충전기셋트(미국용), 배터리, 쉴드, 넥스트랩(포켓),퀵가이드,제품 보증서, 가방 | 34M25D0183 | 2025-07-29 | DX3000 | 65kv,1.7ma | USA |  | 양손잡이 본체, 충전기셋트(미국용), 배터리, 쉴드, 넥스트랩(포켓),퀵가이드,제품 보증서, 가방
2025 | DX3000 | 187 | DX3000 | 65KV,1.7mA | USA | Vector | 양손잡이 본체,충전기셋트(미국용),쉴드,넥스트랩(포켓),퀵가이드,제품 보증서,배터리,가방 | 34M25D0184 | 2025-05-12 | DX3000 | 65kv,1.7ma | USA |  | 양손잡이 본체,충전기셋트(미국용),쉴드,넥스트랩(포켓),퀵가이드,제품 보증서,배터리,가방
2025 | DX3000 | 188 | DX3000 | 65KV,1.7mA | USA | Vector | 양손잡이 본체,충전기셋트(미국용),쉴드,넥스트랩(포켓),퀵가이드,제품 보증서,배터리,가방 | 34M25D0185 | 2025-05-12 | DX3000 | 65kv,1.7ma | USA |  | 양손잡이 본체,충전기셋트(미국용),쉴드,넥스트랩(포켓),퀵가이드,제품 보증서,배터리,가방
2025 | DX3000 | 189 | DX3000 | 65KV,1.7mA | USA | Vector | 양손잡이 본체,충전기셋트(미국용),쉴드,넥스트랩(포켓),퀵가이드,제품 보증서,배터리,가방 | 34M25D0186 | 2025-05-12 | DX3000 | 65kv,1.7ma | USA |  | 양손잡이 본체,충전기셋트(미국용),쉴드,넥스트랩(포켓),퀵가이드,제품 보증서,배터리,가방
2025 | DX3000 | 190 | DX3000 | 65KV,1.7mA | USA | Vector | 양손잡이 본체,충전기셋트(미국용),쉴드,넥스트랩(포켓),퀵가이드,제품 보증서,배터리,가방 | 34M25D0187 | 2025-05-12 | DX3000 | 65kv,1.7ma | USA |  | 양손잡이 본체,충전기셋트(미국용),쉴드,넥스트랩(포켓),퀵가이드,제품 보증서,배터리,가방
2025 | DX3000 | 191 | DX3000 | 65KV,1.7mA | USA | Vector | 양손잡이 본체,충전기셋트(미국용),쉴드,넥스트랩(포켓),퀵가이드,제품 보증서,배터리,가방 | 34M25D0188 | 2025-05-12 | DX3000 | 65kv,1.7ma | USA |  | 양손잡이 본체,충전기셋트(미국용),쉴드,넥스트랩(포켓),퀵가이드,제품 보증서,배터리,가방
2025 | DX3000 | 192 | DX3000 | 65KV,1.7mA | USA | Vector | 양손잡이 본체,충전기셋트(미국용),쉴드,넥스트랩(포켓),퀵가이드,제품 보증서,배터리,가방 | 34M25D0189 | 2025-05-12 | DX3000 | 65kv,1.7ma | USA |  | 양손잡이 본체,충전기셋트(미국용),쉴드,넥스트랩(포켓),퀵가이드,제품 보증서,배터리,가방
2025 | DX3000 | 193 | DX3000 | 65KV,1.7mA | USA | Vector | 양손잡이 본체,충전기셋트(미국용),쉴드,넥스트랩(포켓),퀵가이드,제품 보증서,배터리,가방 | 34M25D0190 | 2025-05-12 | DX3000 | 65kv,1.7ma | USA |  | 양손잡이 본체,충전기셋트(미국용),쉴드,넥스트랩(포켓),퀵가이드,제품 보증서,배터리,가방
2025 | DX3000 | 194 | DX3000 | 65KV,1.7mA | USA | Vector | 양손잡이 본체,충전기셋트(미국용),쉴드,넥스트랩(포켓),퀵가이드,제품 보증서,배터리,가방 | 34M25D0191 | 2025-05-12 | DX3000 | 65kv,1.7ma | USA |  | 양손잡이 본체,충전기셋트(미국용),쉴드,넥스트랩(포켓),퀵가이드,제품 보증서,배터리,가방
2025 | DX3000 | 195 | DX3000 | 65KV,1.7mA | USA | Vector | 양손잡이 본체,충전기셋트(미국용),쉴드,넥스트랩(포켓),퀵가이드,제품 보증서,배터리,가방 | 34M25D0192 | 2025-05-12 | DX3000 | 65kv,1.7ma | USA |  | 양손잡이 본체,충전기셋트(미국용),쉴드,넥스트랩(포켓),퀵가이드,제품 보증서,배터리,가방
2025 | DX3000 | 196 | DX3000 | 65KV,1.7mA | USA | Vector | 양손잡이 본체,충전기셋트(미국용),쉴드,넥스트랩(포켓),퀵가이드,제품 보증서,배터리,가방 | 34M25D0193 | 2025-05-12 | DX3000 | 65kv,1.7ma | USA |  | 양손잡이 본체,충전기셋트(미국용),쉴드,넥스트랩(포켓),퀵가이드,제품 보증서,배터리,가방
2025 | DX3000 | 197 | DX3000 | 65KV,1.7mA | USA | Vector | 양손잡이 본체,충전기셋트(미국용),쉴드,넥스트랩(포켓),퀵가이드,제품 보증서,배터리,가방 | 34M25D0194 | 2025-05-12 | DX3000 | 65kv,1.7ma | USA |  | 양손잡이 본체,충전기셋트(미국용),쉴드,넥스트랩(포켓),퀵가이드,제품 보증서,배터리,가방
2025 | DX3000 | 198 | DX3000 | 65KV,1.7mA | USA | Vector | 양손잡이 본체,충전기셋트(미국용),쉴드,넥스트랩(포켓),퀵가이드,제품 보증서,배터리,가방 | 34M25D0195 | 2025-05-12 | DX3000 | 65kv,1.7ma | USA |  | 양손잡이 본체,충전기셋트(미국용),쉴드,넥스트랩(포켓),퀵가이드,제품 보증서,배터리,가방
2025 | DX3000 | 199 | DX3000 | 65KV,1.7mA | USA | Vector | 양손잡이 본체,충전기셋트(미국용),쉴드,넥스트랩(포켓),퀵가이드,제품 보증서,배터리,가방 | 34M25D0196 | 2025-05-12 | DX3000 | 65kv,1.7ma | USA |  | 양손잡이 본체,충전기셋트(미국용),쉴드,넥스트랩(포켓),퀵가이드,제품 보증서,배터리,가방
2025 | DX3000 | 200 | DX3000 | 65KV,1.7mA | USA | Vector | 양손잡이 본체,충전기셋트(미국용),쉴드,넥스트랩(포켓),퀵가이드,제품 보증서,배터리,가방 | 34M25D0197 | 2025-05-12 | DX3000 | 65kv,1.7ma | USA |  | 양손잡이 본체,충전기셋트(미국용),쉴드,넥스트랩(포켓),퀵가이드,제품 보증서,배터리,가방
2025 | DX3000 | 201 | DX3000 | 65KV,1.7mA | USA | Vector | 양손잡이 본체,충전기셋트(미국용),쉴드,넥스트랩(포켓),퀵가이드,제품 보증서,배터리,가방 | 34M25D0198 | 2025-05-12 | DX3000 | 65kv,1.7ma | USA |  | 양손잡이 본체,충전기셋트(미국용),쉴드,넥스트랩(포켓),퀵가이드,제품 보증서,배터리,가방
2025 | DX3000 | 202 | DX3000 | 65KV,1.7mA | USA | Vector | 양손잡이 본체,충전기셋트(미국용),쉴드,넥스트랩(포켓),퀵가이드,제품 보증서,배터리,가방 | 34M25D0199 | 2025-05-12 | DX3000 | 65kv,1.7ma | USA |  | 양손잡이 본체,충전기셋트(미국용),쉴드,넥스트랩(포켓),퀵가이드,제품 보증서,배터리,가방
2025 | DX3000 | 203 | DX3000 | 65KV,1.7mA | USA | Vector | 양손잡이 본체,충전기셋트(미국용),쉴드,넥스트랩(포켓),퀵가이드,제품 보증서,배터리,가방 | 34M25D0200 | 2025-05-12 | DX3000 | 65kv,1.7ma | USA |  | 양손잡이 본체,충전기셋트(미국용),쉴드,넥스트랩(포켓),퀵가이드,제품 보증서,배터리,가방
2025 | DX3000 | 204 | DX3000 | 65KV,1.7mA | USA | Vector | 양손잡이 본체,충전기셋트(미국용),쉴드,넥스트랩(포켓),퀵가이드,제품 보증서,배터리,가방 | 34M25D0201 | 2025-05-12 | DX3000 | 65kv,1.7ma | USA |  | 양손잡이 본체,충전기셋트(미국용),쉴드,넥스트랩(포켓),퀵가이드,제품 보증서,배터리,가방
2025 | DX3000 | 205 | DX3000 | 65KV,1.7mA | USA | Vector | 양손잡이 본체,충전기셋트(미국용),쉴드,넥스트랩(포켓),퀵가이드,제품 보증서,배터리,가방 | 34M25D0202 | 2025-05-12 | DX3000 | 65kv,1.7ma | USA |  | 양손잡이 본체,충전기셋트(미국용),쉴드,넥스트랩(포켓),퀵가이드,제품 보증서,배터리,가방
2025 | DX3000 | 206 | DX3000 | 65KV,1.7mA | USA | Vector | 양손잡이 본체,충전기셋트(미국용),쉴드,넥스트랩(포켓),퀵가이드,제품 보증서,배터리,가방 | 34M25D0203 | 2025-05-12 | DX3000 | 65kv,1.7ma | USA |  | 양손잡이 본체,충전기셋트(미국용),쉴드,넥스트랩(포켓),퀵가이드,제품 보증서,배터리,가방
2025 | DX3000 | 207 | DX3000 | 65KV,1.7mA | USA | Vector | 양손잡이 본체,충전기셋트(미국용),쉴드,넥스트랩(포켓),퀵가이드,제품 보증서,배터리,가방 | 34M25D0204 | 2025-05-12 | DX3000 | 65kv,1.7ma | USA |  | 양손잡이 본체,충전기셋트(미국용),쉴드,넥스트랩(포켓),퀵가이드,제품 보증서,배터리,가방
2025 | DX3000 | 208 | DX3000 | 65KV,1.7mA | USA | Vector | 양손잡이 본체,충전기셋트(미국용),쉴드,넥스트랩(포켓),퀵가이드,제품 보증서,배터리,가방 | 34M25D0205 | 2025-05-12 | DX3000 | 65kv,1.7ma | USA |  | 양손잡이 본체,충전기셋트(미국용),쉴드,넥스트랩(포켓),퀵가이드,제품 보증서,배터리,가방
2025 | DX3000 | 209 | DX3000 | 65KV,1.7mA | USA | Vector | 양손잡이 본체,충전기셋트(미국용),쉴드,넥스트랩(포켓),퀵가이드,제품 보증서,배터리,가방 | 34M25D0206 | 2025-05-12 | DX3000 | 65kv,1.7ma | USA |  | 양손잡이 본체,충전기셋트(미국용),쉴드,넥스트랩(포켓),퀵가이드,제품 보증서,배터리,가방
2025 | DX3000 | 210 | DX3000 | 65KV,1.7mA | USA | Vector | 양손잡이 본체,충전기셋트(미국용),쉴드,넥스트랩(포켓),퀵가이드,제품 보증서,배터리,가방 | 34M25D0207 | 2025-05-12 | DX3000 | 65kv,1.7ma | USA |  | 양손잡이 본체,충전기셋트(미국용),쉴드,넥스트랩(포켓),퀵가이드,제품 보증서,배터리,가방
2025 | DX3000 | 211 | DX3000 | 65KV,1.7mA | USA | Vector | 양손잡이 본체,충전기셋트(미국용),쉴드,넥스트랩(포켓),퀵가이드,제품 보증서,배터리,가방 | 34M25D0208 | 2025-07-04 | DX3000 | 65kv,1.7ma | USA |  | 양손잡이 본체,충전기셋트(미국용),쉴드,넥스트랩(포켓),퀵가이드,제품 보증서,배터리,가방
2025 | DX3000 | 212 | DX3000 | 65KV,1.7mA | USA | Vector | 양손잡이 본체,충전기셋트(미국용),쉴드,넥스트랩(포켓),퀵가이드,제품 보증서,배터리,가방 | 34M25D0209 | 2025-07-04 | DX3000 | 65kv,1.7ma | USA |  | 양손잡이 본체,충전기셋트(미국용),쉴드,넥스트랩(포켓),퀵가이드,제품 보증서,배터리,가방
2025 | DX3000 | 213 | DX3000 | 65KV,1.7mA | USA | Vector | 양손잡이 본체,충전기셋트(미국용),쉴드,넥스트랩(포켓),퀵가이드,제품 보증서,배터리,가방 | 34M25D0210 | 2025-07-04 | DX3000 | 65kv,1.7ma | USA |  | 양손잡이 본체,충전기셋트(미국용),쉴드,넥스트랩(포켓),퀵가이드,제품 보증서,배터리,가방
2025 | DX3000 | 214 | DX3000 | 65KV,1.7mA | USA | Vector | 양손잡이 본체,충전기셋트(미국용),쉴드,넥스트랩(포켓),퀵가이드,제품 보증서,배터리,가방 | 34M25D0211 | 2025-07-04 | DX3000 | 65kv,1.7ma | USA |  | 양손잡이 본체,충전기셋트(미국용),쉴드,넥스트랩(포켓),퀵가이드,제품 보증서,배터리,가방
2025 | DX3000 | 215 | DX3000 | 65KV,1.7mA | USA | Vector | 양손잡이 본체,충전기셋트(미국용),쉴드,넥스트랩(포켓),퀵가이드,제품 보증서,배터리,가방 | 34M25D0212 | 2025-07-04 | DX3000 | 65kv,1.7ma | USA |  | 양손잡이 본체,충전기셋트(미국용),쉴드,넥스트랩(포켓),퀵가이드,제품 보증서,배터리,가방
2025 | DX3000 | 216 | DX3000 | 65KV,1.7mA | USA | Vector | 양손잡이 본체,충전기셋트(미국용),쉴드,넥스트랩(포켓),퀵가이드,제품 보증서,배터리,가방 | 34M25D0213 | 2025-07-04 | DX3000 | 65kv,1.7ma | USA |  | 양손잡이 본체,충전기셋트(미국용),쉴드,넥스트랩(포켓),퀵가이드,제품 보증서,배터리,가방
2025 | DX3000 | 217 | DX3000 | 65KV,1.7mA | USA | Vector | 양손잡이 본체,충전기셋트(미국용),쉴드,넥스트랩(포켓),퀵가이드,제품 보증서,배터리,가방 | 34M25D0214 | 2025-07-04 | DX3000 | 65kv,1.7ma | USA |  | 양손잡이 본체,충전기셋트(미국용),쉴드,넥스트랩(포켓),퀵가이드,제품 보증서,배터리,가방
2025 | DX3000 | 218 | DX3000 | 65KV,1.7mA | USA | Vector | 양손잡이 본체,충전기셋트(미국용),쉴드,넥스트랩(포켓),퀵가이드,제품 보증서,배터리,가방 | 34M25D0215 | 2025-07-04 | DX3000 | 65kv,1.7ma | USA |  | 양손잡이 본체,충전기셋트(미국용),쉴드,넥스트랩(포켓),퀵가이드,제품 보증서,배터리,가방
2025 | DX3000 | 219 | DX3000 | 65KV,1.7mA | USA | Vector | 양손잡이 본체,충전기셋트(미국용),쉴드,넥스트랩(포켓),퀵가이드,제품 보증서,배터리,가방 | 34M25D0216 | 2025-07-04 | DX3000 | 65kv,1.7ma | USA |  | 양손잡이 본체,충전기셋트(미국용),쉴드,넥스트랩(포켓),퀵가이드,제품 보증서,배터리,가방
2025 | DX3000 | 220 | DX3000 | 65KV,1.7mA | USA | Vector | 양손잡이 본체,충전기셋트(미국용),쉴드,넥스트랩(포켓),퀵가이드,제품 보증서,배터리,가방 | 34M25D0217 | 2025-07-04 | DX3000 | 65kv,1.7ma | USA |  | 양손잡이 본체,충전기셋트(미국용),쉴드,넥스트랩(포켓),퀵가이드,제품 보증서,배터리,가방
2025 | DX3000 | 221 | DX3000 | 65KV,1.7mA | USA | Vector | 양손잡이 본체,충전기셋트(미국용),쉴드,넥스트랩(포켓),퀵가이드,제품 보증서,배터리,가방 | 34M25D0218 | 2025-07-04 | DX3000 | 65kv,1.7ma | USA |  | 양손잡이 본체,충전기셋트(미국용),쉴드,넥스트랩(포켓),퀵가이드,제품 보증서,배터리,가방
2025 | DX3000 | 222 | DX3000 | 65KV,1.7mA | USA | Vector | 양손잡이 본체,충전기셋트(미국용),쉴드,넥스트랩(포켓),퀵가이드,제품 보증서,배터리,가방 | 34M25D0219 | 2025-07-04 | DX3000 | 65kv,1.7ma | USA |  | 양손잡이 본체,충전기셋트(미국용),쉴드,넥스트랩(포켓),퀵가이드,제품 보증서,배터리,가방
2025 | DX3000 | 223 | DX3000 | 65KV,1.7mA | USA | Vector | 양손잡이 본체,충전기셋트(미국용),쉴드,넥스트랩(포켓),퀵가이드,제품 보증서,배터리,가방 | 34M25D0220 | 2025-07-04 | DX3000 | 65kv,1.7ma | USA |  | 양손잡이 본체,충전기셋트(미국용),쉴드,넥스트랩(포켓),퀵가이드,제품 보증서,배터리,가방
2025 | DX3000 | 224 | DX3000 | 65KV,1.7mA | USA | Vector | 양손잡이 본체,충전기셋트(미국용),쉴드,넥스트랩(포켓),퀵가이드,제품 보증서,배터리,가방 | 34M25D0221 | 2025-07-04 | DX3000 | 65kv,1.7ma | USA |  | 양손잡이 본체,충전기셋트(미국용),쉴드,넥스트랩(포켓),퀵가이드,제품 보증서,배터리,가방
2025 | DX3000 | 225 | DX3000 | 65KV,1.7mA | USA | Vector | 양손잡이 본체,충전기셋트(미국용),쉴드,넥스트랩(포켓),퀵가이드,제품 보증서,배터리,가방 | 34M25D0222 | 2025-07-04 | DX3000 | 65kv,1.7ma | USA |  | 양손잡이 본체,충전기셋트(미국용),쉴드,넥스트랩(포켓),퀵가이드,제품 보증서,배터리,가방
2025 | DX3000 | 226 | DX3000 | 65KV,1.7mA | USA | Vector | 양손잡이 본체,충전기셋트(미국용),쉴드,넥스트랩(포켓),퀵가이드,제품 보증서,배터리,가방 | 34M25D0223 | 2025-07-04 | DX3000 | 65kv,1.7ma | USA |  | 양손잡이 본체,충전기셋트(미국용),쉴드,넥스트랩(포켓),퀵가이드,제품 보증서,배터리,가방
2025 | DX3000 | 227 | DX3000 | 65KV,1.7mA | USA | Vector | 양손잡이 본체,충전기셋트(미국용),쉴드,넥스트랩(포켓),퀵가이드,제품 보증서,배터리,가방 | 34M25D0224 | 2025-07-04 | DX3000 | 65kv,1.7ma | USA |  | 양손잡이 본체,충전기셋트(미국용),쉴드,넥스트랩(포켓),퀵가이드,제품 보증서,배터리,가방
2025 | DX3000 | 228 | DX3000 | 65KV,1.7mA | USA | Vector | 양손잡이 본체, 충전기셋트(미국용), 배터리, 쉴드, 넥스트랩(포켓),퀵가이드,제품 보증서, 가방 | 34M25D0225 | 2025-07-29 | DX3000 | 65kv,1.7ma | USA |  | 양손잡이 본체, 충전기셋트(미국용), 배터리, 쉴드, 넥스트랩(포켓),퀵가이드,제품 보증서, 가방
2025 | DX3000 | 229 | DX3000 | 65KV,1.7mA | USA | Vector | 양손잡이 본체, 충전기셋트(미국용), 배터리, 쉴드, 넥스트랩(포켓),퀵가이드,제품 보증서, 가방 | 34M25D0226 | 2025-07-29 | DX3000 | 65kv,1.7ma | USA |  | 양손잡이 본체, 충전기셋트(미국용), 배터리, 쉴드, 넥스트랩(포켓),퀵가이드,제품 보증서, 가방
2025 | DX3000 | 230 | DX3000 | 60kv,2mA | 푸에르토 리코 | Villasanta Dental | 양손잡이 본체(덱스코윈 UI),충전기 셋트(미국용),배터리,CD,리모콘,저가박스 | 32M25D0227 | 2025-04-18 | DX3000 | 60kv,2ma | 푸에르토 리코 |  | 양손잡이 본체(덱스코윈 UI),충전기 셋트(미국용),배터리,CD,리모콘,저가박스
2025 | DX3000 | 231 | DX3000 | 60kv,2mA | 일본 | Dexcowin Japan | 양손잡이 본체,충전기 셋트(110V),배터리,가방,가방끈,쉴드 | 32M25D0228 | 2025-04-24 | DX3000 | 60kv,2ma | 일본 |  | 양손잡이 본체,충전기 셋트(110V),배터리,가방,가방끈,쉴드
2025 | DX3000 | 232 | DX3000 | 60kv,2mA | 일본 | Dexcowin Japan | 양손잡이 본체,충전기 셋트(110V),배터리,가방,가방끈,쉴드 | 32M25D0229 | 2025-04-24 | DX3000 | 60kv,2ma | 일본 |  | 양손잡이 본체,충전기 셋트(110V),배터리,가방,가방끈,쉴드
2025 | DX3000 | 233 | DX3000 | 60kv,2mA | 일본 | Dexcowin Japan | 양손잡이 본체,충전기 셋트(110V),배터리,가방,가방끈,쉴드 | 32M25D0230 | 2025-04-24 | DX3000 | 60kv,2ma | 일본 |  | 양손잡이 본체,충전기 셋트(110V),배터리,가방,가방끈,쉴드
2025 | DX3000 | 234 | DX3000 | 60kv,2mA | 일본 | Dexcowin Japan | 양손잡이 본체,충전기 셋트(110V),배터리,가방,가방끈,쉴드 | 32M25D0231 | 2025-04-24 | DX3000 | 60kv,2ma | 일본 |  | 양손잡이 본체,충전기 셋트(110V),배터리,가방,가방끈,쉴드
2025 | DX3000 | 235 | DX3000 | 60kv,2mA | 일본 | Dexcowin Japan | 양손잡이 본체,충전기 셋트(110V),배터리,가방,가방끈,쉴드 | 32M25D0232 | 2025-04-24 | DX3000 | 60kv,2ma | 일본 |  | 양손잡이 본체,충전기 셋트(110V),배터리,가방,가방끈,쉴드
2025 | DX3000 | 236 | DX3000 | 60kv,2mA | 일본 | Dexcowin Japan | 양손잡이 본체,충전기 셋트(110V),배터리,가방,가방끈,쉴드 | 32M25D0233 | 2025-04-24 | DX3000 | 60kv,2ma | 일본 |  | 양손잡이 본체,충전기 셋트(110V),배터리,가방,가방끈,쉴드
2025 | DX3000 | 237 | DX3000 | 60kv,2mA | 일본 | Dexcowin Japan | 양손잡이 본체,충전기 셋트(110V),배터리,가방,가방끈,쉴드 | 32M25D0234 | 2025-04-24 | DX3000 | 60kv,2ma | 일본 |  | 양손잡이 본체,충전기 셋트(110V),배터리,가방,가방끈,쉴드
2025 | DX3000 | 238 | DX3000 | 60kv,2mA | 일본 | Dexcowin Japan | 양손잡이 본체,충전기 셋트(110V),배터리,가방,가방끈,쉴드 | 32M25D0235 | 2025-04-24 | DX3000 | 60kv,2ma | 일본 |  | 양손잡이 본체,충전기 셋트(110V),배터리,가방,가방끈,쉴드
2025 | DX3000 | 239 | DX3000 | 65kv,1.7mA | USA | Dexcowin Global | 양손잡이 본체,미국용 충전기셋트, 실드,넥스트랩 (포켓),배터리,퀵 가이드,가방 | 34V25D0236 | 2025-04-24 | DX3000 | 65kv,1.7ma | USA |  | 양손잡이 본체,미국용 충전기셋트, 실드,넥스트랩 (포켓),배터리,퀵 가이드,가방
2025 | DX3000 | 240 | DX3000 | 65kv,1.7mA | USA | Dexcowin Global | 양손잡이 본체,미국용 충전기셋트, 실드,넥스트랩 (포켓),배터리,퀵 가이드,가방 | 34V25D0237 | 2025-04-24 | DX3000 | 65kv,1.7ma | USA |  | 양손잡이 본체,미국용 충전기셋트, 실드,넥스트랩 (포켓),배터리,퀵 가이드,가방
2025 | DX3000 | 241 | DX3000 | 65kv,1.7mA | USA | Dexcowin Global | 양손잡이 본체,미국용 충전기셋트, 실드,넥스트랩 (포켓),배터리,퀵 가이드,가방 | 34V25D0238 | 2025-04-24 | DX3000 | 65kv,1.7ma | USA |  | 양손잡이 본체,미국용 충전기셋트, 실드,넥스트랩 (포켓),배터리,퀵 가이드,가방
2025 | DX3000 | 242 | DX3000 | 65kv,1.7mA | USA | Dexcowin Global | 양손잡이 본체,미국용 충전기셋트, 실드,넥스트랩 (포켓),배터리,퀵 가이드,가방 | 34V25D0239 | 2025-04-24 | DX3000 | 65kv,1.7ma | USA |  | 양손잡이 본체,미국용 충전기셋트, 실드,넥스트랩 (포켓),배터리,퀵 가이드,가방
2025 | DX3000 | 243 | DX3000 | 65kv,1.7mA | USA | Dexcowin Global | 양손잡이 본체,미국용 충전기셋트, 실드,넥스트랩 (포켓),배터리,퀵 가이드,가방 | 34V25D0240 | 2025-04-24 | DX3000 | 65kv,1.7ma | USA |  | 양손잡이 본체,미국용 충전기셋트, 실드,넥스트랩 (포켓),배터리,퀵 가이드,가방
2025 | DX3000 | 244 | DX3000 | 65kv,1.7mA | USA | Dexcowin Global | 양손잡이 본체,미국용 충전기셋트, 실드,넥스트랩 (포켓),배터리,퀵 가이드,가방 | 34V25D0241 | 2025-04-24 | DX3000 | 65kv,1.7ma | USA |  | 양손잡이 본체,미국용 충전기셋트, 실드,넥스트랩 (포켓),배터리,퀵 가이드,가방
2025 | DX3000 | 245 | DX3000 | 60kv,2mA | 푸에르토 리코 | Streamhealth Group LLC | 본체(IRI X-RAY로고,네임플레이트 전용),충전기셋트(미국용),배터리,저가 박스 | 32M25D0242 | 2025-04-25 | DX3000 | 60kv,2ma | 푸에르토 리코 |  | 본체(IRI X-RAY로고,네임플레이트 전용),충전기셋트(미국용),배터리,저가 박스
2025 | DX3000 | 246 | DX3000 | 60kv,2mA | 푸에르토 리코 | Streamhealth Group LLC | 본체(IRI X-RAY로고,네임플레이트 전용),충전기셋트(미국용),배터리,저가 박스 | 32M25D0243 | 2025-04-25 | DX3000 | 60kv,2ma | 푸에르토 리코 |  | 본체(IRI X-RAY로고,네임플레이트 전용),충전기셋트(미국용),배터리,저가 박스
2025 | DX3000 | 247 | DX3000 | 60kv,2mA | 푸에르토 리코 | Streamhealth Group LLC | 본체(IRI X-RAY로고,네임플레이트 전용),충전기셋트(미국용),배터리,저가 박스 | 32M25D0244 | 2025-04-25 | DX3000 | 60kv,2ma | 푸에르토 리코 |  | 본체(IRI X-RAY로고,네임플레이트 전용),충전기셋트(미국용),배터리,저가 박스
2025 | DX3000 | 248 | DX3000 | 60kv,2mA | 푸에르토 리코 | Streamhealth Group LLC | 본체(IRI X-RAY로고,네임플레이트 전용),충전기셋트(미국용),배터리,저가 박스 | 32M25D0245 | 2025-04-25 | DX3000 | 60kv,2ma | 푸에르토 리코 |  | 본체(IRI X-RAY로고,네임플레이트 전용),충전기셋트(미국용),배터리,저가 박스
2025 | DX3000 | 249 | DX3000M | 70KV,3mA | 그리스 | Dormet Hellas | 컬리메이터 적용 본체(TFT LCD), 충전기 셋트, 리모콘, 퀵가이드,가방, | 35M25D0246 | 2025-04-30 | DX3000M | 70kv,3ma | 그리스 |  | 컬리메이터 적용 본체(TFT LCD), 충전기 셋트, 리모콘, 퀵가이드,가방,
2025 | DX3000 | 250 | DX3000 | 60kv,2mA | 푸에르토 리코 | Villasanta Dental | 양손잡이 본체(덱스코윈 UI),충전기 셋트(미국용),쉴드, 넥스트랩(포켓), 배터리,CD,리모콘,저가박스 | 32M25E0247 | 2025-05-02 | DX3000 | 60kv,2ma | 푸에르토 리코 |  | 양손잡이 본체(덱스코윈 UI),충전기 셋트(미국용),쉴드, 넥스트랩(포켓), 배터리,CD,리모콘,저가박스
2025 | DX3000 | 251 | DX3000 | 60kv,2mA | 캐나다 | Safari Dental | 알루미늄 필터 없는 본체,충전기세트(110V),SD로고 크래들,리모콘,SD 로고 펌웨어,방사구1.4T,제품씨리얼라벨1개,로고 없는 가방, 12T 실드, | 32M25E0248 | 2025-05-12 | DX3000 | 60kv,2ma | 캐나다 |  | 알루미늄 필터 없는 본체,충전기세트(110V),SD로고 크래들,리모콘,SD 로고 펌웨어,방사구1.4T,제품씨리얼라벨1개,로고 없는 가방, 12T 실드,
2025 | DX3000 | 252 | DX3000M | 70KV,3mA | 스페인 | RadioMedica | 컬리메이터 적용 본체(TFT LCD), 충전기 셋트, 리모콘, 가방, | 35M25E0249 | 2025-05-15 | DX3000M | 70kv,3ma | 스페인 |  | 컬리메이터 적용 본체(TFT LCD), 충전기 셋트, 리모콘, 가방,
2025 | DX3000 | 253 | DX3000M | 70KV,3mA | 스페인 | RadioMedica | 컬리메이터 적용 본체(TFT LCD), 충전기 셋트, 리모콘, 가방, | 35M25E0250 | 2025-05-15 | DX3000M | 70kv,3ma | 스페인 |  | 컬리메이터 적용 본체(TFT LCD), 충전기 셋트, 리모콘, 가방,
2025 | DX3000 | 254 | DX3000M | 60KV, 2mA | 스페인 | RadioMedica | 컬리메이터 적용 본체(TFT LCD), 충전기 셋트, 리모콘, 가방, | 32M25E0251 | 2025-05-15 | DX3000M | 60kv,2ma | 스페인 |  | 컬리메이터 적용 본체(TFT LCD), 충전기 셋트, 리모콘, 가방,
2025 | DX3000 | 255 | DX3000 | 65kv,1.7mA | USA | Vector | 양손잡이 본체,충전기셋트(미국용),쉴드,넥스트랩(포켓),퀵가이드,제품 보증서,배터리,가방 | 34M25E0252 | 2025-07-04 | DX3000 | 65kv,1.7ma | USA |  | 양손잡이 본체,충전기셋트(미국용),쉴드,넥스트랩(포켓),퀵가이드,제품 보증서,배터리,가방
2025 | DX3000 | 256 | DX3000 | 65kv,1.7mA | USA | Vector | 양손잡이 본체,충전기셋트(미국용),쉴드,넥스트랩(포켓),퀵가이드,제품 보증서,배터리,가방 | 34M25E0253 | 2025-07-04 | DX3000 | 65kv,1.7ma | USA |  | 양손잡이 본체,충전기셋트(미국용),쉴드,넥스트랩(포켓),퀵가이드,제품 보증서,배터리,가방
2025 | DX3000 | 257 | DX3000 | 65kv,1.7mA | USA | Vector | 양손잡이 본체,충전기셋트(미국용),쉴드,넥스트랩(포켓),퀵가이드,제품 보증서,배터리,가방 | 34M25E0254 | 2025-07-04 | DX3000 | 65kv,1.7ma | USA |  | 양손잡이 본체,충전기셋트(미국용),쉴드,넥스트랩(포켓),퀵가이드,제품 보증서,배터리,가방
2025 | DX3000 | 258 | DX3000 | 65kv,1.7mA | USA | Vector | 양손잡이 본체, 충전기셋트(미국용), 배터리, 쉴드, 넥스트랩(포켓),퀵가이드,제품 보증서, 가방 | 34M25E0255 | 2025-07-29 | DX3000 | 65kv,1.7ma | USA |  | 양손잡이 본체, 충전기셋트(미국용), 배터리, 쉴드, 넥스트랩(포켓),퀵가이드,제품 보증서, 가방
2025 | DX3000 | 259 | DX3000 | 65kv,1.7mA | USA | Vector | 양손잡이 본체, 충전기셋트(미국용), 배터리, 쉴드, 넥스트랩(포켓),퀵가이드,제품 보증서, 가방 | 34M25E0256 | 2025-07-29 | DX3000 | 65kv,1.7ma | USA |  | 양손잡이 본체, 충전기셋트(미국용), 배터리, 쉴드, 넥스트랩(포켓),퀵가이드,제품 보증서, 가방
2025 | DX3000 | 260 | DX3000 | 65kv,1.7mA | USA | Vector | 양손잡이 본체, 충전기셋트(미국용), 배터리, 쉴드, 넥스트랩(포켓),퀵가이드,제품 보증서, 가방 | 34M25E0257 | 2025-07-29 | DX3000 | 65kv,1.7ma | USA |  | 양손잡이 본체, 충전기셋트(미국용), 배터리, 쉴드, 넥스트랩(포켓),퀵가이드,제품 보증서, 가방
2025 | DX3000 | 261 | DX3000 | 65kv,1.7mA | USA | Vector | 양손잡이 본체, 충전기셋트(미국용), 배터리, 쉴드, 넥스트랩(포켓),퀵가이드,제품 보증서, 가방 | 34M25E0258 | 2025-07-29 | DX3000 | 65kv,1.7ma | USA |  | 양손잡이 본체, 충전기셋트(미국용), 배터리, 쉴드, 넥스트랩(포켓),퀵가이드,제품 보증서, 가방
2025 | DX3000 | 262 | DX3000 | 65kv,1.7mA | USA | Vector | 양손잡이 본체, 충전기셋트(미국용), 배터리, 쉴드, 넥스트랩(포켓),퀵가이드,제품 보증서, 가방 | 34M25E0259 | 2025-07-29 | DX3000 | 65kv,1.7ma | USA |  | 양손잡이 본체, 충전기셋트(미국용), 배터리, 쉴드, 넥스트랩(포켓),퀵가이드,제품 보증서, 가방
2025 | DX3000 | 263 | DX3000 | 65kv,1.7mA | USA | Vector | 양손잡이 본체, 충전기셋트(미국용), 배터리, 쉴드, 넥스트랩(포켓),퀵가이드,제품 보증서, 가방 | 34M25E0260 | 2025-07-29 | DX3000 | 65kv,1.7ma | USA |  | 양손잡이 본체, 충전기셋트(미국용), 배터리, 쉴드, 넥스트랩(포켓),퀵가이드,제품 보증서, 가방
2025 | DX3000 | 264 | DX3000 | 65kv,1.7mA | USA | Vector | 양손잡이 본체, 충전기셋트(미국용), 배터리, 쉴드, 넥스트랩(포켓),퀵가이드,제품 보증서, 가방 | 34M25E0261 | 2025-07-29 | DX3000 | 65kv,1.7ma | USA |  | 양손잡이 본체, 충전기셋트(미국용), 배터리, 쉴드, 넥스트랩(포켓),퀵가이드,제품 보증서, 가방
2025 | DX3000 | 265 | DX3000 | 65kv,1.7mA | USA | Vector | 양손잡이 본체, 충전기셋트(미국용), 배터리, 쉴드, 넥스트랩(포켓),퀵가이드,제품 보증서, 가방 | 34M25E0262 | 2025-07-29 | DX3000 | 65kv,1.7ma | USA |  | 양손잡이 본체, 충전기셋트(미국용), 배터리, 쉴드, 넥스트랩(포켓),퀵가이드,제품 보증서, 가방
2025 | DX3000 | 266 | DX3000 | 65kv,1.7mA | USA | Vector | 양손잡이 본체, 충전기셋트(미국용), 배터리, 쉴드, 넥스트랩(포켓),퀵가이드,제품 보증서, 가방 | 34M25E0263 | 2025-07-29 | DX3000 | 65kv,1.7ma | USA |  | 양손잡이 본체, 충전기셋트(미국용), 배터리, 쉴드, 넥스트랩(포켓),퀵가이드,제품 보증서, 가방
2025 | DX3000 | 267 | DX3000 | 65kv,1.7mA | USA | Vector | 양손잡이 본체, 충전기셋트(미국용), 배터리, 쉴드, 넥스트랩(포켓),퀵가이드,제품 보증서, 가방 | 34M25E0264 | 2025-07-29 | DX3000 | 65kv,1.7ma | USA |  | 양손잡이 본체, 충전기셋트(미국용), 배터리, 쉴드, 넥스트랩(포켓),퀵가이드,제품 보증서, 가방
2025 | DX3000 | 268 | DX3000 | 65kv,1.7mA | USA | Vector | 양손잡이 본체, 충전기셋트(미국용), 배터리, 쉴드, 넥스트랩(포켓),퀵가이드,제품 보증서, 가방 | 34M25E0265 | 2025-07-29 | DX3000 | 65kv,1.7ma | USA |  | 양손잡이 본체, 충전기셋트(미국용), 배터리, 쉴드, 넥스트랩(포켓),퀵가이드,제품 보증서, 가방
2025 | DX3000 | 269 | DX3000 | 65kv,1.7mA | USA | Vector | 양손잡이 본체, 충전기셋트(미국용), 배터리, 쉴드, 넥스트랩(포켓),퀵가이드,제품 보증서, 가방 | 34M25E0266 | 2025-07-29 | DX3000 | 65kv,1.7ma | USA |  | 양손잡이 본체, 충전기셋트(미국용), 배터리, 쉴드, 넥스트랩(포켓),퀵가이드,제품 보증서, 가방
2025 | DX3000 | 270 | DX3000 | 65kv,1.7mA | USA | Vector | 양손잡이 본체, 충전기셋트(미국용), 배터리, 쉴드, 넥스트랩(포켓),퀵가이드,제품 보증서, 가방 | 34M25E0267 | 2025-07-29 | DX3000 | 65kv,1.7ma | USA |  | 양손잡이 본체, 충전기셋트(미국용), 배터리, 쉴드, 넥스트랩(포켓),퀵가이드,제품 보증서, 가방
2025 | DX3000 | 271 | DX3000 | 65kv,1.7mA | USA | Vector | 양손잡이 본체, 충전기셋트(미국용), 배터리, 쉴드, 넥스트랩(포켓),퀵가이드,제품 보증서, 가방 | 34M25E0268 | 2025-07-29 | DX3000 | 65kv,1.7ma | USA |  | 양손잡이 본체, 충전기셋트(미국용), 배터리, 쉴드, 넥스트랩(포켓),퀵가이드,제품 보증서, 가방
2025 | DX3000 | 272 | DX3000 | 65kv,1.7mA | USA | Vector | 양손잡이 본체, 충전기셋트(미국용), 배터리, 쉴드, 넥스트랩(포켓),퀵가이드,제품 보증서, 가방 | 34M25E0269 | 2025-07-29 | DX3000 | 65kv,1.7ma | USA |  | 양손잡이 본체, 충전기셋트(미국용), 배터리, 쉴드, 넥스트랩(포켓),퀵가이드,제품 보증서, 가방
2025 | DX3000 | 273 | DX3000 | 65kv,1.7mA | USA | Vector | 양손잡이 본체, 충전기셋트(미국용), 배터리, 쉴드, 넥스트랩(포켓),퀵가이드,제품 보증서, 가방 | 34M25E0270 | 2025-07-29 | DX3000 | 65kv,1.7ma | USA |  | 양손잡이 본체, 충전기셋트(미국용), 배터리, 쉴드, 넥스트랩(포켓),퀵가이드,제품 보증서, 가방
2025 | DX3000 | 274 | DX3000 | 65kv,1.7mA | USA | Vector | 양손잡이 본체, 충전기셋트(미국용), 배터리, 쉴드, 넥스트랩(포켓),퀵가이드,제품 보증서, 가방 | 34M25E0271 | 2025-07-29 | DX3000 | 65kv,1.7ma | USA |  | 양손잡이 본체, 충전기셋트(미국용), 배터리, 쉴드, 넥스트랩(포켓),퀵가이드,제품 보증서, 가방
2025 | DX3000 | 275 | DX3000 | 65kv,1.7mA | USA | Vector | 양손잡이 본체, 충전기셋트(미국용), 배터리, 쉴드, 넥스트랩(포켓),퀵가이드,제품 보증서, 가방 | 34M25E0272 | 2025-07-29 | DX3000 | 65kv,1.7ma | USA |  | 양손잡이 본체, 충전기셋트(미국용), 배터리, 쉴드, 넥스트랩(포켓),퀵가이드,제품 보증서, 가방
2025 | DX3000 | 276 | DX3000 | 65kv,1.7mA | USA | Vector | 양손잡이 본체, 충전기셋트(미국용), 배터리, 쉴드, 넥스트랩(포켓),퀵가이드,제품 보증서, 가방 | 34M25E0273 | 2025-07-29 | DX3000 | 65kv,1.7ma | USA |  | 양손잡이 본체, 충전기셋트(미국용), 배터리, 쉴드, 넥스트랩(포켓),퀵가이드,제품 보증서, 가방
2025 | DX3000 | 277 | DX3000 | 65kv,1.7mA | USA | Vector | 양손잡이 본체, 충전기셋트(미국용), 배터리, 쉴드, 넥스트랩(포켓),퀵가이드,제품 보증서, 가방 | 34M25E0274 | 2025-07-29 | DX3000 | 65kv,1.7ma | USA |  | 양손잡이 본체, 충전기셋트(미국용), 배터리, 쉴드, 넥스트랩(포켓),퀵가이드,제품 보증서, 가방
2025 | DX3000 | 278 | DX3000 | 65kv,1.7mA | USA | Vector | 양손잡이 본체, 충전기셋트(미국용), 배터리, 쉴드, 넥스트랩(포켓),퀵가이드,제품 보증서, 가방 | 34M25E0275 | 2025-07-29 | DX3000 | 65kv,1.7ma | USA |  | 양손잡이 본체, 충전기셋트(미국용), 배터리, 쉴드, 넥스트랩(포켓),퀵가이드,제품 보증서, 가방
2025 | DX3000 | 279 | DX3000 | 65kv,1.7mA | USA | Vector | 양손잡이 본체, 충전기셋트(미국용), 배터리, 쉴드, 넥스트랩(포켓),퀵가이드,제품 보증서, 가방 | 34M25E0276 | 2025-07-29 | DX3000 | 65kv,1.7ma | USA |  | 양손잡이 본체, 충전기셋트(미국용), 배터리, 쉴드, 넥스트랩(포켓),퀵가이드,제품 보증서, 가방
2025 | DX3000 | 280 | DX3000 | 65kv,1.7mA | USA | Vector | 양손잡이 본체, 충전기셋트(미국용), 배터리, 쉴드, 넥스트랩(포켓),퀵가이드,제품 보증서, 가방 | 34M25E0277 | 2025-07-29 | DX3000 | 65kv,1.7ma | USA |  | 양손잡이 본체, 충전기셋트(미국용), 배터리, 쉴드, 넥스트랩(포켓),퀵가이드,제품 보증서, 가방
2025 | DX3000 | 281 | DX3000 | 65kv,1.7mA | USA | Vector | 양손잡이 본체, 충전기셋트(미국용), 배터리, 쉴드, 넥스트랩(포켓),퀵가이드,제품 보증서, 가방 | 34M25E0278 | 2025-07-29 | DX3000 | 65kv,1.7ma | USA |  | 양손잡이 본체, 충전기셋트(미국용), 배터리, 쉴드, 넥스트랩(포켓),퀵가이드,제품 보증서, 가방
2025 | DX3000 | 282 | DX3000 | 65kv,1.7mA | USA | Vector | 양손잡이 본체, 충전기셋트(미국용), 배터리, 쉴드, 넥스트랩(포켓),퀵가이드,제품 보증서, 가방 | 34M25E0279 | 2025-07-29 | DX3000 | 65kv,1.7ma | USA |  | 양손잡이 본체, 충전기셋트(미국용), 배터리, 쉴드, 넥스트랩(포켓),퀵가이드,제품 보증서, 가방
2025 | DX3000 | 283 | DX3000 | 65kv,1.7mA | USA | Vector | 양손잡이 본체, 충전기셋트(미국용), 배터리, 쉴드, 넥스트랩(포켓),퀵가이드,제품 보증서, 가방 | 34M25E0280 | 2025-07-29 | DX3000 | 65kv,1.7ma | USA |  | 양손잡이 본체, 충전기셋트(미국용), 배터리, 쉴드, 넥스트랩(포켓),퀵가이드,제품 보증서, 가방
2025 | DX3000 | 284 | DX3000 | 65kv,1.7mA | USA | Vector | 양손잡이 본체, 충전기셋트(미국용), 배터리, 쉴드, 넥스트랩(포켓),퀵가이드,제품 보증서, 가방 | 34M25E0281 | 2025-07-29 | DX3000 | 65kv,1.7ma | USA |  | 양손잡이 본체, 충전기셋트(미국용), 배터리, 쉴드, 넥스트랩(포켓),퀵가이드,제품 보증서, 가방
2025 | DX3000 | 285 | DX3000 | 65kv,1.7mA | USA | Vector | 양손잡이 본체, 충전기셋트(미국용), 배터리, 쉴드, 넥스트랩(포켓),퀵가이드,제품 보증서, 가방 | 34M25E0282 | 2025-07-29 | DX3000 | 65kv,1.7ma | USA |  | 양손잡이 본체, 충전기셋트(미국용), 배터리, 쉴드, 넥스트랩(포켓),퀵가이드,제품 보증서, 가방
2025 | DX3000 | 286 | DX3000 | 65kv,1.7mA | USA | Vector | 양손잡이 본체, 충전기셋트(미국용), 배터리, 쉴드, 넥스트랩(포켓),퀵가이드,제품 보증서, 가방 | 34M25E0283 | 2025-07-29 | DX3000 | 65kv,1.7ma | USA |  | 양손잡이 본체, 충전기셋트(미국용), 배터리, 쉴드, 넥스트랩(포켓),퀵가이드,제품 보증서, 가방
2025 | DX3000 | 287 | DX3000 | 65kv,1.7mA | USA | Vector | 양손잡이 본체, 충전기셋트(미국용), 배터리, 쉴드, 넥스트랩(포켓),퀵가이드,제품 보증서, 가방 | 34M25E0284 | 2025-07-29 | DX3000 | 65kv,1.7ma | USA |  | 양손잡이 본체, 충전기셋트(미국용), 배터리, 쉴드, 넥스트랩(포켓),퀵가이드,제품 보증서, 가방
2025 | DX3000 | 288 | DX3000 | 65kv,1.7mA | USA | Vector | 양손잡이 본체, 충전기셋트(미국용), 배터리, 쉴드, 넥스트랩(포켓),퀵가이드,제품 보증서, 가방 | 34M25F0285 | 2025-07-29 | DX3000 | 65kv,1.7ma | USA |  | 양손잡이 본체, 충전기셋트(미국용), 배터리, 쉴드, 넥스트랩(포켓),퀵가이드,제품 보증서, 가방
2025 | DX3000 | 289 | DX3000 | 65kv,1.7mA | USA | Dexcowin Global | 양손잡이 본체,충전기셋트(미국용),쉴드,넥스트랩(포켓),퀵가이드,제품 보증서, 가방 | 34M25F0286 | 2026-01-07 | DX3000 | 65kv,1.7ma | USA |  | 양손잡이 본체,충전기셋트(미국용),쉴드,넥스트랩(포켓),퀵가이드,제품 보증서, 가방
2025 | DX3000 | 290 | DX3000 | 65kv,1.7mA | USA | Dexcowin Global | 양손잡이 본체,충전기셋트(미국용),쉴드,넥스트랩(포켓),퀵가이드,제품 보증서, 가방 | 34M25F0287 | 2026-01-07 | DX3000 | 65kv,1.7ma | USA |  | 양손잡이 본체,충전기셋트(미국용),쉴드,넥스트랩(포켓),퀵가이드,제품 보증서, 가방
2025 | DX3000 | 291 | DX3000 | 65kv,1.7mA | USA | Dexcowin Global | 양손잡이 본체,충전기셋트(미국용),쉴드,넥스트랩(포켓),퀵가이드,제품 보증서, 가방 | 34M25F0288 | 2026-01-07 | DX3000 | 65kv,1.7ma | USA |  | 양손잡이 본체,충전기셋트(미국용),쉴드,넥스트랩(포켓),퀵가이드,제품 보증서, 가방
2025 | DX3000 | 292 | DX3000 | 65kv,1.7mA | USA | Dexcowin Global | 양손잡이 본체,충전기셋트(미국용),쉴드,넥스트랩(포켓),퀵가이드,제품 보증서, 가방 | 34M25F0289 | 2026-01-07 | DX3000 | 65kv,1.7ma | USA |  | 양손잡이 본체,충전기셋트(미국용),쉴드,넥스트랩(포켓),퀵가이드,제품 보증서, 가방
2025 | DX3000 | 293 | DX3000 | 65kv,1.7mA | USA | Dexcowin Global | 양손잡이 본체,충전기셋트(미국용),쉴드,넥스트랩(포켓),퀵가이드,제품 보증서, 가방 | 34M25F0290 | 2026-01-07 | DX3000 | 65kv,1.7ma | USA |  | 양손잡이 본체,충전기셋트(미국용),쉴드,넥스트랩(포켓),퀵가이드,제품 보증서, 가방
2025 | DX3000 | 294 | DX3000 | 65kv,1.7mA | USA | Dexcowin Global | 양손잡이 본체,충전기셋트(미국용),쉴드,넥스트랩(포켓),퀵가이드,제품 보증서, 가방 | 34M25F0291 | 2026-01-07 | DX3000 | 65kv,1.7ma | USA |  | 양손잡이 본체,충전기셋트(미국용),쉴드,넥스트랩(포켓),퀵가이드,제품 보증서, 가방
2025 | DX3000 | 295 | DX3000 | 65kv,1.7mA | USA | Dexcowin Global | 양손잡이 본체,충전기셋트(미국용),쉴드,넥스트랩(포켓),퀵가이드,제품 보증서, 가방 | 34M25F0292 | 2026-01-07 | DX3000 | 65kv,1.7ma | USA |  | 양손잡이 본체,충전기셋트(미국용),쉴드,넥스트랩(포켓),퀵가이드,제품 보증서, 가방
2025 | DX3000 | 296 | DX3000 | 65kv,1.7mA | USA | Dexcowin Global | 양손잡이 본체,충전기셋트(미국용),쉴드,넥스트랩(포켓),퀵가이드,제품 보증서, 가방 | 34M25F0293 | 2026-01-07 | DX3000 | 65kv,1.7ma | USA |  | 양손잡이 본체,충전기셋트(미국용),쉴드,넥스트랩(포켓),퀵가이드,제품 보증서, 가방
2025 | DX3000 | 297 | DX3000 | 65kv,1.7mA | USA | Dexcowin Global | 양손잡이 본체,충전기셋트(미국용),쉴드,넥스트랩(포켓),퀵가이드,제품 보증서, 가방 | 34M25F0294 | 2026-01-07 | DX3000 | 65kv,1.7ma | USA |  | 양손잡이 본체,충전기셋트(미국용),쉴드,넥스트랩(포켓),퀵가이드,제품 보증서, 가방
2025 | DX3000 | 298 | DX3000 | 65kv,1.7mA | USA | Dexcowin Global | 양손잡이 본체,충전기셋트(미국용),쉴드,넥스트랩(포켓),퀵가이드,제품 보증서, 가방 | 34M25F0295 | 2026-01-07 | DX3000 | 65kv,1.7ma | USA |  | 양손잡이 본체,충전기셋트(미국용),쉴드,넥스트랩(포켓),퀵가이드,제품 보증서, 가방
2025 | DX3000 | 299 | DX3000 | 65kv,1.7mA | USA | Vector | 양손잡이 본체,충전기셋트(미국용),쉴드,넥스트랩(포켓),퀵가이드,제품 보증서, 가방 | 34M25F0296 | 2026-03-04 | DX3000 | 65kv,1.7ma | USA |  | 양손잡이 본체,충전기셋트(미국용),쉴드,넥스트랩(포켓),퀵가이드,제품 보증서, 가방
2025 | DX3000 | 300 | DX3000 | 65kv,1.7mA | USA | Vector | 양손잡이 본체,충전기셋트(미국용),쉴드,넥스트랩(포켓),퀵가이드,제품 보증서, 가방 | 34M25F0297 | 2026-03-04 | DX3000 | 65kv,1.7ma | USA |  | 양손잡이 본체,충전기셋트(미국용),쉴드,넥스트랩(포켓),퀵가이드,제품 보증서, 가방
2025 | DX3000 | 301 | DX3000 | 65kv,1.7mA | USA | Vector | 양손잡이 본체,충전기셋트(미국용),쉴드,넥스트랩(포켓),퀵가이드,제품 보증서, 가방 | 34M25F0298 | 2026-03-04 | DX3000 | 65kv,1.7ma | USA |  | 양손잡이 본체,충전기셋트(미국용),쉴드,넥스트랩(포켓),퀵가이드,제품 보증서, 가방
2025 | DX3000 | 302 | DX3000 | 65kv,1.7mA | USA | Vector | 양손잡이 본체,충전기셋트(미국용),쉴드,넥스트랩(포켓),퀵가이드,제품 보증서, 가방 | 34M25F0299 | 2026-03-04 | DX3000 | 65kv,1.7ma | USA |  | 양손잡이 본체,충전기셋트(미국용),쉴드,넥스트랩(포켓),퀵가이드,제품 보증서, 가방
2025 | DX3000 | 303 | DX3000 | 65kv,1.7mA | USA | Vector | 양손잡이 본체,충전기셋트(미국용),쉴드,넥스트랩(포켓),퀵가이드,제품 보증서, 가방 | 34M25F0300 | 2026-03-04 | DX3000 | 65kv,1.7ma | USA |  | 양손잡이 본체,충전기셋트(미국용),쉴드,넥스트랩(포켓),퀵가이드,제품 보증서, 가방
2025 | DX3000 | 304 | DX3000 | 65kv,1.7mA | USA | Vector | 양손잡이 본체,충전기셋트(미국용),쉴드,넥스트랩(포켓),퀵가이드,제품 보증서, 가방 | 34M25F0301 | 2026-03-04 | DX3000 | 65kv,1.7ma | USA |  | 양손잡이 본체,충전기셋트(미국용),쉴드,넥스트랩(포켓),퀵가이드,제품 보증서, 가방
2025 | DX3000 | 305 | DX3000 | 65kv,1.7mA | USA | Vector | 양손잡이 본체,충전기셋트(미국용),쉴드,넥스트랩(포켓),퀵가이드,제품 보증서, 가방 | 34M25F0302 | 2026-03-04 | DX3000 | 65kv,1.7ma | USA |  | 양손잡이 본체,충전기셋트(미국용),쉴드,넥스트랩(포켓),퀵가이드,제품 보증서, 가방
2025 | DX3000 | 306 | DX3000 | 65kv,1.7mA | USA | Vector | 양손잡이 본체,충전기셋트(미국용),쉴드,넥스트랩(포켓),퀵가이드,제품 보증서, 가방 | 34M25F0303 | 2026-03-04 | DX3000 | 65kv,1.7ma | USA |  | 양손잡이 본체,충전기셋트(미국용),쉴드,넥스트랩(포켓),퀵가이드,제품 보증서, 가방
2025 | DX3000 | 307 | DX3000 | 65kv,1.7mA | USA | Vector | 양손잡이 본체,충전기셋트(미국용),쉴드,넥스트랩(포켓),퀵가이드,제품 보증서, 가방 | 34M25F0304 | 2026-04-07 | DX3000 | 65kv,1.7ma | USA |  | 양손잡이 본체,충전기셋트(미국용),쉴드,넥스트랩(포켓),퀵가이드,제품 보증서, 가방
2025 | DX3000 | 308 | DX3000 | 65kv,1.7mA | USA | Vector | 양손잡이 본체,충전기셋트(미국용),쉴드,넥스트랩(포켓),퀵가이드,제품 보증서, 가방 | 34M25F0305 | 2026-04-07 | DX3000 | 65kv,1.7ma | USA |  | 양손잡이 본체,충전기셋트(미국용),쉴드,넥스트랩(포켓),퀵가이드,제품 보증서, 가방
2025 | DX3000 | 309 | DX3000 | 65kv,1.7mA | USA | Vector | 양손잡이 본체,충전기셋트(미국용),쉴드,넥스트랩(포켓),퀵가이드,제품 보증서, 가방 | 34M25F0306 | 2026-04-07 | DX3000 | 65kv,1.7ma | USA |  | 양손잡이 본체,충전기셋트(미국용),쉴드,넥스트랩(포켓),퀵가이드,제품 보증서, 가방
2025 | DX3000 | 310 | DX3000 | 65kv,1.7mA | USA | Vector | 양손잡이 본체,충전기셋트(미국용),쉴드,넥스트랩(포켓),퀵가이드,제품 보증서, 가방 | 34M25F0307 | 2026-04-07 | DX3000 | 65kv,1.7ma | USA |  | 양손잡이 본체,충전기셋트(미국용),쉴드,넥스트랩(포켓),퀵가이드,제품 보증서, 가방
2025 | DX3000 | 311 | DX3000 | 65kv,1.7mA | USA | Vector | 양손잡이 본체,충전기셋트(미국용),쉴드,넥스트랩(포켓),퀵가이드,제품 보증서, 가방 | 34M25F0308 | 2026-04-07 | DX3000 | 65kv,1.7ma | USA |  | 양손잡이 본체,충전기셋트(미국용),쉴드,넥스트랩(포켓),퀵가이드,제품 보증서, 가방
2025 | DX3000 | 312 | DX3000 | 65kv,1.7mA | USA | Vector | 양손잡이 본체,충전기셋트(미국용),쉴드,넥스트랩(포켓),퀵가이드,제품 보증서, 가방 | 34M25F0309 | 2026-04-07 | DX3000 | 65kv,1.7ma | USA |  | 양손잡이 본체,충전기셋트(미국용),쉴드,넥스트랩(포켓),퀵가이드,제품 보증서, 가방
2025 | DX3000 | 313 | DX3000 | 65kv,1.7mA | USA | Vector | 양손잡이 본체,충전기셋트(미국용),쉴드,넥스트랩(포켓),퀵가이드,제품 보증서, 가방 | 34M25F0310 | 2026-04-07 | DX3000 | 65kv,1.7ma | USA |  | 양손잡이 본체,충전기셋트(미국용),쉴드,넥스트랩(포켓),퀵가이드,제품 보증서, 가방
2025 | DX3000 | 314 | DX3000 | 65kv,1.7mA | USA | Vector | 양손잡이 본체,충전기셋트(미국용),쉴드,넥스트랩(포켓),퀵가이드,제품 보증서, 가방 | 34M25F0311 | 2026-04-07 | DX3000 | 65kv,1.7ma | USA |  | 양손잡이 본체,충전기셋트(미국용),쉴드,넥스트랩(포켓),퀵가이드,제품 보증서, 가방
2025 | DX3000 | 315 | DX3000 | 65kv,1.7mA | USA | Vector | 양손잡이 본체,충전기셋트(미국용),쉴드,넥스트랩(포켓),퀵가이드,제품 보증서, 가방 | 34M25F0312 | 2026-04-07 | DX3000 | 65kv,1.7ma | USA |  | 양손잡이 본체,충전기셋트(미국용),쉴드,넥스트랩(포켓),퀵가이드,제품 보증서, 가방
2025 | DX3000 | 316 | DX3000 | 65kv,1.7mA | USA | Vector | 양손잡이 본체,충전기셋트(미국용),쉴드,넥스트랩(포켓),퀵가이드,제품 보증서, 가방 | 34M25F0313 | 2026-04-07 | DX3000 | 65kv,1.7ma | USA |  | 양손잡이 본체,충전기셋트(미국용),쉴드,넥스트랩(포켓),퀵가이드,제품 보증서, 가방
2025 | DX3000 | 317 | DX3000 | 65kv,1.7mA | USA | Vector | 양손잡이 본체,충전기셋트(미국용),쉴드,넥스트랩(포켓),퀵가이드,제품 보증서, 가방 | 34M25F0314 |  | DX3000 | 65kv,1.7ma | USA |  | 양손잡이 본체,충전기셋트(미국용),쉴드,넥스트랩(포켓),퀵가이드,제품 보증서, 가방
2025 | DX3000 | 318 | DX3000 | 65kv,1.7mA | USA | Vector | 양손잡이 본체,충전기셋트(미국용),쉴드,넥스트랩(포켓),퀵가이드,제품 보증서, 가방 | 34M25F0315 |  | DX3000 | 65kv,1.7ma | USA |  | 양손잡이 본체,충전기셋트(미국용),쉴드,넥스트랩(포켓),퀵가이드,제품 보증서, 가방
2025 | DX3000 | 319 | DX3000 | 60kv,2mA | 러시아 | IP Tsizina S. A | 본체, 충전기 셋트, 리모콘, 배터리 1개, 저가박스, 배터리 1개씩 추가 | 32M25F0316 | 2025-06-09 | DX3000 | 60kv,2ma | 러시아 |  | 본체, 충전기 셋트, 리모콘, 배터리 1개, 저가박스, 배터리 1개씩 추가
2025 | DX3000 | 320 | DX3000 | 60kv,2mA | 러시아 | IP Tsizina S. A | 본체, 충전기 셋트, 리모콘, 배터리 1개, 저가박스, 배터리 1개씩 추가 | 32M25F0317 | 2025-06-09 | DX3000 | 60kv,2ma | 러시아 |  | 본체, 충전기 셋트, 리모콘, 배터리 1개, 저가박스, 배터리 1개씩 추가
2025 | DX3000 | 321 | DX3000M | 70kv,3mA | 사우디 | Vet4ever | 컬리메이터 적용 본체(TFT LCD), 충전기 셋트, 리모콘, 가방, | 35V25F0318 | 2025-06-09 | DX3000M | 70kv,3ma | 사우디 |  | 컬리메이터 적용 본체(TFT LCD), 충전기 셋트, 리모콘, 가방,
2025 | DX3000 | 322 | DX3000 | 60kv,2mA | 러시아 | IP Tsizina S. A | 본체, 충전기 셋트, 리모콘, 배터리 1개, 저가박스, 배터리 1개씩 추가 | 32M25F0319 | 2025-06-09 | DX3000 | 60kv,2ma | 러시아 |  | 본체, 충전기 셋트, 리모콘, 배터리 1개, 저가박스, 배터리 1개씩 추가
2025 | DX3000 | 323 | DX3000 | 60kv,2mA | 러시아 | IP Tsizina S. A | 본체, 충전기 셋트, 리모콘, 배터리 1개, 저가박스, 배터리 1개씩 추가 | 32M25F0320 | 2025-06-09 | DX3000 | 60kv,2ma | 러시아 |  | 본체, 충전기 셋트, 리모콘, 배터리 1개, 저가박스, 배터리 1개씩 추가
2025 | DX3000 | 324 | DX3000 | 60kv,2mA | 러시아 | IP Tsizina S. A | 본체, 충전기 셋트, 리모콘, 배터리 1개, 저가박스, 배터리 1개씩 추가 | 32M25F0321 | 2025-06-09 | DX3000 | 60kv,2ma | 러시아 |  | 본체, 충전기 셋트, 리모콘, 배터리 1개, 저가박스, 배터리 1개씩 추가
2025 | DX3000 | 325 | DX3000 | 60KV,2mA | 우루과이 | Melmont S.A. | 본체(IRI X-RAY로고,네임플레이트 전용),충전기셋트(220V),배터리1개,저가 박스 | 32M25F0322 | 2025-06-16 | DX3000 | 60kv,2ma | 우루과이 |  | 본체(IRI X-RAY로고,네임플레이트 전용),충전기셋트(220V),배터리1개,저가 박스
2025 | DX3000 | 326 | DX3000 | 60KV,2mA | 우루과이 | Melmont S.A. | 본체(IRI X-RAY로고,네임플레이트 전용),충전기셋트(220V),배터리1개,저가 박스 | 32M25F0323 | 2025-06-16 | DX3000 | 60kv,2ma | 우루과이 |  | 본체(IRI X-RAY로고,네임플레이트 전용),충전기셋트(220V),배터리1개,저가 박스
2025 | DX3000 | 327 | DX3000 | 60KV,2mA | 우루과이 | Melmont S.A. | 본체(IRI X-RAY로고,네임플레이트 전용),충전기셋트(220V),배터리1개,저가 박스 | 32M25F0324 | 2025-06-16 | DX3000 | 60kv,2ma | 우루과이 |  | 본체(IRI X-RAY로고,네임플레이트 전용),충전기셋트(220V),배터리1개,저가 박스
2025 | DX3000 | 328 | DX3000 | 60KV,2mA | 우루과이 | Melmont S.A. | 본체(IRI X-RAY로고,네임플레이트 전용),충전기셋트(220V),배터리1개,저가 박스 | 32M25F0325 | 2025-06-16 | DX3000 | 60kv,2ma | 우루과이 |  | 본체(IRI X-RAY로고,네임플레이트 전용),충전기셋트(220V),배터리1개,저가 박스
2025 | DX3000 | 329 | DX3000 | 60KV,2mA | 우루과이 | Melmont S.A. | 본체(IRI X-RAY로고,네임플레이트 전용),충전기셋트(220V),배터리1개,저가 박스 | 32M25F0326 | 2025-06-16 | DX3000 | 60kv,2ma | 우루과이 |  | 본체(IRI X-RAY로고,네임플레이트 전용),충전기셋트(220V),배터리1개,저가 박스
2025 | DX3000 | 330 | DX3000 | 60KV,2mA | 우루과이 | Melmont S.A. | 본체(IRI X-RAY로고,네임플레이트 전용),충전기셋트(220V),배터리1개,저가 박스 | 32M25F0327 | 2025-06-16 | DX3000 | 60kv,2ma | 우루과이 |  | 본체(IRI X-RAY로고,네임플레이트 전용),충전기셋트(220V),배터리1개,저가 박스
2025 | DX3000 | 331 | DX3000 | 60KV,2mA | 도미니카 | SINENDI EIRL | 본체,충전기셋트(110V),배터리1개,퀵가이드,저가 박스 | 32M25F0328 | 2025-07-16 | DX3000 | 60kv,2ma | 도미니카 |  | 본체,충전기셋트(110V),배터리1개,퀵가이드,저가 박스
2025 | DX3000 | 332 | DX3000 | 60KV,2mA | 도미니카 | SINENDI EIRL | 본체,충전기셋트(110V),배터리1개,퀵가이드,저가 박스 | 32M25F0329 | 2025-07-16 | DX3000 | 60kv,2ma | 도미니카 |  | 본체,충전기셋트(110V),배터리1개,퀵가이드,저가 박스
2025 | DX3000 | 333 | DX3000 | 60KV,2mA | 도미니카 | SINENDI EIRL | 본체,충전기셋트(110V),배터리1개,퀵가이드,저가 박스 | 32M25F0330 | 2025-07-16 | DX3000 | 60kv,2ma | 도미니카 |  | 본체,충전기셋트(110V),배터리1개,퀵가이드,저가 박스
2025 | DX3000 | 334 | DX3000 | 60KV,2mA | 모로코 | Dental Gateway | 본체,충전기셋트, 배터리2개,퀵가이드,저가 박스, Rex2 Elite센서 2개 | 32M25F0331 | 2025-09-23 | DX3000 | 60kv,2ma | 모로코 |  | 본체,충전기셋트, 배터리2개,퀵가이드,저가 박스, Rex2 Elite센서 2개
2025 | DX3000 | 335 | DX3000 | 60KV,2mA | 모로코 | Dental Gateway | 본체,충전기셋트, 배터리2ea,퀵가이드,저가 박스 | 32M25F0332 | 2025-09-23 | DX3000 | 60kv,2ma | 모로코 |  | 본체,충전기셋트, 배터리2ea,퀵가이드,저가 박스
2025 | DX3000 | 336 | DX3000 | 60KV,2mA | 모로코 | Dental Gateway | 본체,충전기셋트, 배터리2ea,퀵가이드,저가 박스 | 32M25F0333 | 2025-09-23 | DX3000 | 60kv,2ma | 모로코 |  | 본체,충전기셋트, 배터리2ea,퀵가이드,저가 박스
2025 | DX3000 | 337 | DX3000 | 60KV,2mA | 모로코 | Dental Gateway | 본체,충전기셋트, 배터리2ea,퀵가이드,저가 박스 | 32M25F0334 | 2025-09-23 | DX3000 | 60kv,2ma | 모로코 |  | 본체,충전기셋트, 배터리2ea,퀵가이드,저가 박스
2025 | DX3000 | 338 | DX3000 | 60KV,2mA | 모로코 | Dental Gateway | 본체,충전기셋트, 배터리2ea,퀵가이드,저가 박스 | 32M25F0335 | 2025-09-23 | DX3000 | 60kv,2ma | 모로코 |  | 본체,충전기셋트, 배터리2ea,퀵가이드,저가 박스
2025 | DX3000 | 339 | DX3000 | 60KV,2mA | 모로코 | Dental Gateway | 본체,충전기셋트, 배터리2ea,퀵가이드,저가 박스 | 32M25F0336 | 2025-09-23 | DX3000 | 60kv,2ma | 모로코 |  | 본체,충전기셋트, 배터리2ea,퀵가이드,저가 박스
2025 | DX3000 | 340 | DX3000 | 60KV,2mA | 태국 | Dental Siam | 본체, 충전기셋트, 배터리2개, 쉴드, 퀵가이드, 가방 | 32M25F0337 | 2025-08-01 | DX3000 | 60kv,2ma | 태국 |  | 본체, 충전기셋트, 배터리2개, 쉴드, 퀵가이드, 가방
2025 | DX3000 | 341 | DX3000 | 60KV,2mA | 인도네시아 | Yunex | 본체,충전기셋트,퀵가이드,저가 박스, 배터리2개 개별포장 | 32M25F0338 | 2025-08-26 | DX3000 | 60kv,2ma | 인도네시아 |  | 본체,충전기셋트,퀵가이드,저가 박스, 배터리2개 개별포장
2025 | DX3000 | 342 | DX3000 | 60KV,2mA | 러시아 | IP Tsizina S. A | 본체, 충전기 셋트, 배터리 1개, 퀵가이드, 리모콘, 저가박스 | 32M25F0339 | 2025-08-28 | DX3000 | 60kv,2ma | 러시아 |  | 본체, 충전기 셋트, 배터리 1개, 퀵가이드, 리모콘, 저가박스
2025 | DX3000 | 343 | DX3000 | 60KV,2mA | 러시아 | IP Tsizina S. A | 본체, 충전기 셋트, 배터리 1개, 퀵가이드, 리모콘, 저가박스 | 32M25F0340 | 2025-08-28 | DX3000 | 60kv,2ma | 러시아 |  | 본체, 충전기 셋트, 배터리 1개, 퀵가이드, 리모콘, 저가박스
2025 | DX3000 | 344 | DX3000 | 60KV,2mA | 러시아 | IP Tsizina S. A | 본체, 충전기 셋트, 배터리 1개, 퀵가이드, 리모콘, 저가박스 | 32M25F0341 | 2025-08-28 | DX3000 | 60kv,2ma | 러시아 |  | 본체, 충전기 셋트, 배터리 1개, 퀵가이드, 리모콘, 저가박스
2025 | DX3000 | 345 | DX3000 | 60KV,2mA | 러시아 | IP Tsizina S. A | 본체, 충전기 셋트, 배터리 1개, 퀵가이드, 리모콘, 저가박스 | 32M25F0342 | 2025-08-28 | DX3000 | 60kv,2ma | 러시아 |  | 본체, 충전기 셋트, 배터리 1개, 퀵가이드, 리모콘, 저가박스
2025 | DX3000 | 346 | DX3000 | 60KV,2mA | 러시아 | IP Tsizina S. A | 본체, 충전기 셋트, 배터리 1개, 퀵가이드, 리모콘, 저가박스 | 32M25F0343 | 2025-08-28 | DX3000 | 60kv,2ma | 러시아 |  | 본체, 충전기 셋트, 배터리 1개, 퀵가이드, 리모콘, 저가박스
2025 | DX3000 | 347 | DX3000 | 60KV,2mA | 러시아 | IP Tsizina S. A | 본체, 충전기 셋트, 배터리 1개, 퀵가이드, 리모콘, 저가박스 | 32M25F0344 | 2025-08-28 | DX3000 | 60kv,2ma | 러시아 |  | 본체, 충전기 셋트, 배터리 1개, 퀵가이드, 리모콘, 저가박스
2025 | DX3000 | 348 | DX3000 | 60KV,2mA | 러시아 | IP Tsizina S. A | 본체, 충전기 셋트, 배터리 1개, 퀵가이드, 리모콘, 저가박스 | 32M25F0345 | 2025-08-28 | DX3000 | 60kv,2ma | 러시아 |  | 본체, 충전기 셋트, 배터리 1개, 퀵가이드, 리모콘, 저가박스
2025 | DX3000 | 349 | DX3000 | 60KV,2mA | 러시아 | IP Tsizina S. A | 본체, 충전기 셋트, 배터리 1개, 퀵가이드, 리모콘, 저가박스 | 32M25F0346 | 2025-08-28 | DX3000 | 60kv,2ma | 러시아 |  | 본체, 충전기 셋트, 배터리 1개, 퀵가이드, 리모콘, 저가박스
2025 | DX3000 | 350 | DX3000 | 60KV,2mA | 러시아 | IP Tsizina S. A | 본체, 충전기 셋트, 배터리 1개, 퀵가이드, 리모콘, 저가박스 | 32M25F0347 | 2025-08-28 | DX3000 | 60kv,2ma | 러시아 |  | 본체, 충전기 셋트, 배터리 1개, 퀵가이드, 리모콘, 저가박스
2025 | DX3000 | 351 | DX3000 | 60KV,2mA | 러시아 | IP Tsizina S. A | 본체, 충전기 셋트, 배터리 1개, 퀵가이드, 리모콘, 저가박스 | 32M25G0348 | 2025-08-28 | DX3000 | 60kv,2ma | 러시아 |  | 본체, 충전기 셋트, 배터리 1개, 퀵가이드, 리모콘, 저가박스
2025 | DX3000 | 352 | DX3000 | 60KV,2mA | 러시아 | IP Tsizina S. A | 본체, 충전기 셋트, 배터리 1개, 퀵가이드, 리모콘, 저가박스 | 32M25G0349 | 2025-08-28 | DX3000 | 60kv,2ma | 러시아 |  | 본체, 충전기 셋트, 배터리 1개, 퀵가이드, 리모콘, 저가박스
2025 | DX3000 | 353 | DX3000 | 60KV,2mA | 러시아 | IP Tsizina S. A | 본체, 충전기 셋트, 배터리 1개, 퀵가이드, 리모콘, 저가박스 | 32M25G0350 | 2025-08-28 | DX3000 | 60kv,2ma | 러시아 |  | 본체, 충전기 셋트, 배터리 1개, 퀵가이드, 리모콘, 저가박스
2025 | DX3000 | 354 | DX3000 | 60KV,2mA | 러시아 | IP Tsizina S. A | 본체, 충전기 셋트, 배터리 1개, 퀵가이드, 리모콘, 저가박스 | 32M25G0351 | 2025-08-28 | DX3000 | 60kv,2ma | 러시아 |  | 본체, 충전기 셋트, 배터리 1개, 퀵가이드, 리모콘, 저가박스
2025 | DX3000 | 355 | DX3000 | 60KV,2mA | 러시아 | IP Tsizina S. A | 본체, 충전기 셋트, 배터리 1개, 퀵가이드, 리모콘, 저가박스 | 32M25G0352 | 2025-08-28 | DX3000 | 60kv,2ma | 러시아 |  | 본체, 충전기 셋트, 배터리 1개, 퀵가이드, 리모콘, 저가박스
2025 | DX3000 | 356 | DX3000 | 60KV,2mA | 러시아 | IP Tsizina S. A | 본체, 충전기 셋트, 배터리 1개, 퀵가이드, 리모콘, 저가박스 | 32M25G0353 | 2025-08-28 | DX3000 | 60kv,2ma | 러시아 |  | 본체, 충전기 셋트, 배터리 1개, 퀵가이드, 리모콘, 저가박스
2025 | DX3000 | 357 | DX3000 | 60KV,2mA | 사우디 | Layan Medical | 본체,충전기 셋트(영국용),배터리,퀵가이드,저가 박스 | 32M25G0354 | 2025-09-11 | DX3000 | 60kv,2ma | 사우디 |  | 본체,충전기 셋트(영국용),배터리,퀵가이드,저가 박스
2025 | DX3000 | 358 | DX3000 | 60KV,2mA | 사우디 | Layan Medical | 본체,충전기 셋트(영국용),배터리,퀵가이드,저가 박스 | 32M25G0355 | 2025-09-11 | DX3000 | 60kv,2ma | 사우디 |  | 본체,충전기 셋트(영국용),배터리,퀵가이드,저가 박스
2025 | DX3000 | 359 | DX3000 | 60KV,2mA | 사우디 | Layan Medical | 본체,충전기 셋트(영국용),배터리,퀵가이드,저가 박스 | 32M25G0356 | 2025-09-11 | DX3000 | 60kv,2ma | 사우디 |  | 본체,충전기 셋트(영국용),배터리,퀵가이드,저가 박스
2025 | DX3000 | 360 | DX3000 | 60KV,2mA | 사우디 | Layan Medical | 본체,충전기 셋트(영국용),배터리,퀵가이드,저가 박스 | 32M25G0357 | 2025-09-11 | DX3000 | 60kv,2ma | 사우디 |  | 본체,충전기 셋트(영국용),배터리,퀵가이드,저가 박스
2025 | DX3000 | 361 | DX3000 | 60KV,2mA | 사우디 | Layan Medical | 본체,충전기 셋트(영국용),배터리,퀵가이드,저가 박스 | 32M25G0358 | 2025-09-11 | DX3000 | 60kv,2ma | 사우디 |  | 본체,충전기 셋트(영국용),배터리,퀵가이드,저가 박스
2025 | DX3000 | 362 | DX3000 | 60KV,2mA | 사우디 | Layan Medical | 본체,충전기 셋트(영국용),배터리,퀵가이드,저가 박스 | 32M25G0359 | 2025-09-11 | DX3000 | 60kv,2ma | 사우디 |  | 본체,충전기 셋트(영국용),배터리,퀵가이드,저가 박스
2025 | DX3000 | 363 | DX3000 | 60KV,2mA | 사우디 | Layan Medical | 본체,충전기 셋트(영국용),배터리,퀵가이드,저가 박스 | 32M25G0360 | 2025-09-11 | DX3000 | 60kv,2ma | 사우디 |  | 본체,충전기 셋트(영국용),배터리,퀵가이드,저가 박스
2025 | DX3000 | 364 | DX3000 | 60KV,2mA | 사우디 | Layan Medical | 본체,충전기 셋트(영국용),배터리,퀵가이드,저가 박스 | 32M25G0361 | 2025-09-11 | DX3000 | 60kv,2ma | 사우디 |  | 본체,충전기 셋트(영국용),배터리,퀵가이드,저가 박스
2025 | DX3000 | 365 | DX3000 | 60KV,2mA | 사우디 | Layan Medical | 본체,충전기 셋트(영국용),배터리,퀵가이드,저가 박스 | 32M25G0362 | 2025-09-11 | DX3000 | 60kv,2ma | 사우디 |  | 본체,충전기 셋트(영국용),배터리,퀵가이드,저가 박스
2025 | DX3000 | 366 | DX3000 | 60KV,2mA | 사우디 | Layan Medical | 본체,충전기 셋트(영국용),배터리,퀵가이드,저가 박스 | 32M25G0363 | 2025-09-11 | DX3000 | 60kv,2ma | 사우디 |  | 본체,충전기 셋트(영국용),배터리,퀵가이드,저가 박스
2025 | DX3000 | 367 | DX3000 | 60KV,2mA | 사우디 | Layan Medical | 본체,충전기 셋트(영국용),배터리,퀵가이드,저가 박스 | 32M25G0364 | 2025-09-11 | DX3000 | 60kv,2ma | 사우디 |  | 본체,충전기 셋트(영국용),배터리,퀵가이드,저가 박스
2025 | DX3000 | 368 | DX3000 | 60KV,2mA | 사우디 | Layan Medical | 본체,충전기 셋트(영국용),배터리,퀵가이드,저가 박스 | 32M25G0365 | 2025-09-11 | DX3000 | 60kv,2ma | 사우디 |  | 본체,충전기 셋트(영국용),배터리,퀵가이드,저가 박스
2025 | DX3000 | 369 | DX3000 | 60KV,2mA | 사우디 | Layan Medical | 본체,충전기 셋트(영국용),배터리,퀵가이드,저가 박스 | 32M25G0366 | 2025-09-11 | DX3000 | 60kv,2ma | 사우디 |  | 본체,충전기 셋트(영국용),배터리,퀵가이드,저가 박스
2025 | DX3000 | 370 | DX3000 | 60KV,2mA | 사우디 | Layan Medical | 본체,충전기 셋트(영국용),배터리,퀵가이드,저가 박스 | 32M25G0367 | 2025-09-11 | DX3000 | 60kv,2ma | 사우디 |  | 본체,충전기 셋트(영국용),배터리,퀵가이드,저가 박스
2025 | DX3000 | 371 | DX3000 | 60KV,2mA | 사우디 | Layan Medical | 본체,충전기 셋트(영국용),배터리,퀵가이드,저가 박스 | 32M25G0368 | 2025-09-11 | DX3000 | 60kv,2ma | 사우디 |  | 본체,충전기 셋트(영국용),배터리,퀵가이드,저가 박스
2025 | DX3000 | 372 | DX3000 | 60KV,2mA | 베트남 | TKG SERVICES TRADING | 본체,충전기셋트,배터리,퀵가이드,저가 박스,배터리 5개 추가 | 32M25G0369 | 2025-10-23 | DX3000 | 60kv,2ma | 베트남 |  | 본체,충전기셋트,배터리,퀵가이드,저가 박스,배터리 5개 추가
2025 | DX3000 | 373 | DX3000 | 65kv,1.7mA | USA | Vector | 양손잡이 본체,충전기셋트(미국용),쉴드,넥스트랩(포켓),퀵가이드,제품 보증서, 가방 | 34M25G0370 | 2026-04-07 | DX3000 | 65kv,1.7ma | USA |  | 양손잡이 본체,충전기셋트(미국용),쉴드,넥스트랩(포켓),퀵가이드,제품 보증서, 가방
2025 | DX3000 | 374 | DX3000 | 65kv,1.7mA | USA | Vector | 양손잡이 본체,충전기셋트(미국용),쉴드,넥스트랩(포켓),퀵가이드,제품 보증서, 가방 | 34M25G0371 | 2026-04-07 | DX3000 | 65kv,1.7ma | USA |  | 양손잡이 본체,충전기셋트(미국용),쉴드,넥스트랩(포켓),퀵가이드,제품 보증서, 가방
2025 | DX3000 | 375 | DX3000 | 65kv,1.7mA | USA | Vector | 양손잡이 본체,충전기셋트(미국용),쉴드,넥스트랩(포켓),퀵가이드,제품 보증서, 가방 | 34M25G0372 | 2026-04-07 | DX3000 | 65kv,1.7ma | USA |  | 양손잡이 본체,충전기셋트(미국용),쉴드,넥스트랩(포켓),퀵가이드,제품 보증서, 가방
2025 | DX3000 | 376 | DX3000 | 65kv,1.7mA | USA | Vector | 양손잡이 본체,충전기셋트(미국용),쉴드,넥스트랩(포켓),퀵가이드,제품 보증서, 가방 | 34M25G0373 | 2026-04-07 | DX3000 | 65kv,1.7ma | USA |  | 양손잡이 본체,충전기셋트(미국용),쉴드,넥스트랩(포켓),퀵가이드,제품 보증서, 가방
2025 | DX3000 | 377 | DX3000 | 65kv,1.7mA | USA | Vector | 양손잡이 본체,충전기셋트(미국용),쉴드,넥스트랩(포켓),퀵가이드,제품 보증서, 가방 | 34M25G0374 | 2026-04-07 | DX3000 | 65kv,1.7ma | USA |  | 양손잡이 본체,충전기셋트(미국용),쉴드,넥스트랩(포켓),퀵가이드,제품 보증서, 가방
2025 | DX3000 | 378 | DX3000 | 65kv,1.7mA | USA | Vector | 양손잡이 본체,충전기셋트(미국용),쉴드,넥스트랩(포켓),퀵가이드,제품 보증서, 가방 | 34M25G0375 | 2026-04-07 | DX3000 | 65kv,1.7ma | USA |  | 양손잡이 본체,충전기셋트(미국용),쉴드,넥스트랩(포켓),퀵가이드,제품 보증서, 가방
2025 | DX3000 | 379 | DX3000 | 65kv,1.7mA | USA | Vector | 양손잡이 본체,충전기셋트(미국용),쉴드,넥스트랩(포켓),퀵가이드,제품 보증서, 가방 | 34M25G0376 | 2026-04-07 | DX3000 | 65kv,1.7ma | USA |  | 양손잡이 본체,충전기셋트(미국용),쉴드,넥스트랩(포켓),퀵가이드,제품 보증서, 가방
2025 | DX3000 | 380 | DX3000 | 65kv,1.7mA | USA | Vector | 양손잡이 본체,충전기셋트(미국용),쉴드,넥스트랩(포켓),퀵가이드,제품 보증서, 가방 | 34M25G0377 | 2026-04-07 | DX3000 | 65kv,1.7ma | USA |  | 양손잡이 본체,충전기셋트(미국용),쉴드,넥스트랩(포켓),퀵가이드,제품 보증서, 가방
2025 | DX3000 | 381 | DX3000 | 65kv,1.7mA | USA | Vector | 양손잡이 본체,충전기셋트(미국용),쉴드,넥스트랩(포켓),퀵가이드,제품 보증서, 가방 | 34M25G0378 | 2026-04-07 | DX3000 | 65kv,1.7ma | USA |  | 양손잡이 본체,충전기셋트(미국용),쉴드,넥스트랩(포켓),퀵가이드,제품 보증서, 가방
2025 | DX3000 | 382 | DX3000 | 65kv,1.7mA | USA | Vector | 양손잡이 본체,충전기셋트(미국용),쉴드,넥스트랩(포켓),퀵가이드,제품 보증서, 가방 | 34M25G0379 | 2026-04-07 | DX3000 | 65kv,1.7ma | USA |  | 양손잡이 본체,충전기셋트(미국용),쉴드,넥스트랩(포켓),퀵가이드,제품 보증서, 가방
2025 | DX3000 | 383 | DX3000 | 65kv,1.7mA | USA | Vector | 양손잡이 본체,충전기셋트(미국용),쉴드,넥스트랩(포켓),퀵가이드,제품 보증서, 가방 | 34M25G0380 | 2026-04-07 | DX3000 | 65kv,1.7ma | USA |  | 양손잡이 본체,충전기셋트(미국용),쉴드,넥스트랩(포켓),퀵가이드,제품 보증서, 가방
2025 | DX3000 | 384 | DX3000 | 65kv,1.7mA | USA | Vector | 양손잡이 본체,충전기셋트(미국용),쉴드,넥스트랩(포켓),퀵가이드,제품 보증서, 가방 | 34M25G0381 | 2026-04-07 | DX3000 | 65kv,1.7ma | USA |  | 양손잡이 본체,충전기셋트(미국용),쉴드,넥스트랩(포켓),퀵가이드,제품 보증서, 가방
2025 | DX3000 | 385 | DX3000 | 65kv,1.7mA | USA | Vector | 양손잡이 본체,충전기셋트(미국용),쉴드,넥스트랩(포켓),퀵가이드,제품 보증서, 가방 | 34M25G0382 | 2026-04-07 | DX3000 | 65kv,1.7ma | USA |  | 양손잡이 본체,충전기셋트(미국용),쉴드,넥스트랩(포켓),퀵가이드,제품 보증서, 가방
2025 | DX3000 | 386 | DX3000 | 65kv,1.7mA | USA | Vector | 양손잡이 본체,충전기셋트(미국용),쉴드,넥스트랩(포켓),퀵가이드,제품 보증서, 가방 | 34M25G0383 | 2026-04-07 | DX3000 | 65kv,1.7ma | USA |  | 양손잡이 본체,충전기셋트(미국용),쉴드,넥스트랩(포켓),퀵가이드,제품 보증서, 가방
2025 | DX3000 | 387 | DX3000 | 65kv,1.7mA | USA | Vector | 양손잡이 본체,충전기셋트(미국용),쉴드,넥스트랩(포켓),퀵가이드,제품 보증서, 가방 | 34M25G0384 | 2026-04-07 | DX3000 | 65kv,1.7ma | USA |  | 양손잡이 본체,충전기셋트(미국용),쉴드,넥스트랩(포켓),퀵가이드,제품 보증서, 가방
2025 | DX3000 | 388 | DX3000 | 65kv,1.7mA | USA | Vector | 양손잡이 본체,충전기셋트(미국용),쉴드,넥스트랩(포켓),퀵가이드,제품 보증서, 가방 | 34M25G0385 | 2026-04-07 | DX3000 | 65kv,1.7ma | USA |  | 양손잡이 본체,충전기셋트(미국용),쉴드,넥스트랩(포켓),퀵가이드,제품 보증서, 가방
2025 | DX3000 | 390 | DX3000 | 65kv,1.7mA | USA | Vector | 양손잡이 본체,충전기셋트(미국용),쉴드,넥스트랩(포켓),퀵가이드,제품 보증서, 가방 | 34M25G0387 |  | DX3000 | 65kv,1.7ma | USA |  | 양손잡이 본체,충전기셋트(미국용),쉴드,넥스트랩(포켓),퀵가이드,제품 보증서, 가방
2025 | DX3000 | 391 | DX3000 | 65kv,1.7mA | USA | Vector | 양손잡이 본체,충전기셋트(미국용),쉴드,넥스트랩(포켓),퀵가이드,제품 보증서, 가방 | 34M25G0388 |  | DX3000 | 65kv,1.7ma | USA |  | 양손잡이 본체,충전기셋트(미국용),쉴드,넥스트랩(포켓),퀵가이드,제품 보증서, 가방
2025 | DX3000 | 392 | DX3000 | 65kv,1.7mA | USA | Vector | 양손잡이 본체,충전기셋트(미국용),쉴드,넥스트랩(포켓),퀵가이드,제품 보증서, 가방 | 34M25G0389 |  | DX3000 | 65kv,1.7ma | USA |  | 양손잡이 본체,충전기셋트(미국용),쉴드,넥스트랩(포켓),퀵가이드,제품 보증서, 가방
2025 | DX3000 | 393 | DX3000 | 65kv,1.7mA | USA | Vector | 양손잡이 본체,충전기셋트(미국용),쉴드,넥스트랩(포켓),퀵가이드,제품 보증서, 가방 | 34M25G0390 |  | DX3000 | 65kv,1.7ma | USA |  | 양손잡이 본체,충전기셋트(미국용),쉴드,넥스트랩(포켓),퀵가이드,제품 보증서, 가방
2025 | DX3000 | 394 | DX3000 | 65kv,1.7mA | USA | Vector | 양손잡이 본체,충전기셋트(미국용),쉴드,넥스트랩(포켓),퀵가이드,제품 보증서, 가방 | 34M25G0391 |  | DX3000 | 65kv,1.7ma | USA |  | 양손잡이 본체,충전기셋트(미국용),쉴드,넥스트랩(포켓),퀵가이드,제품 보증서, 가방
2025 | DX3000 | 395 | DX3000 | 65kv,1.7mA | USA | Vector | 양손잡이 본체,충전기셋트(미국용),쉴드,넥스트랩(포켓),퀵가이드,제품 보증서, 가방 | 34M25G0392 |  | DX3000 | 65kv,1.7ma | USA |  | 양손잡이 본체,충전기셋트(미국용),쉴드,넥스트랩(포켓),퀵가이드,제품 보증서, 가방
2025 | DX3000 | 396 | DX3000 | 65kv,1.7mA | USA | Vector | 양손잡이 본체,충전기셋트(미국용),쉴드,넥스트랩(포켓),퀵가이드,제품 보증서, 가방 | 34M25G0393 |  | DX3000 | 65kv,1.7ma | USA |  | 양손잡이 본체,충전기셋트(미국용),쉴드,넥스트랩(포켓),퀵가이드,제품 보증서, 가방
2025 | DX3000 | 397 | DX3000 | 65kv,1.7mA | USA | Vector | 양손잡이 본체,충전기셋트(미국용),쉴드,넥스트랩(포켓),퀵가이드,제품 보증서, 가방 | 34M25G0394 |  | DX3000 | 65kv,1.7ma | USA |  | 양손잡이 본체,충전기셋트(미국용),쉴드,넥스트랩(포켓),퀵가이드,제품 보증서, 가방
2025 | DX3000 | 398 | DX3000 | 65kv,1.7mA | USA | Vector | 양손잡이 본체,충전기셋트(미국용),쉴드,넥스트랩(포켓),퀵가이드,제품 보증서, 가방 | 34M25G0395 |  | DX3000 | 65kv,1.7ma | USA |  | 양손잡이 본체,충전기셋트(미국용),쉴드,넥스트랩(포켓),퀵가이드,제품 보증서, 가방
2025 | DX3000 | 399 | DX3000 | 65kv,1.7mA | USA | Vector | 양손잡이 본체,충전기셋트(미국용),쉴드,넥스트랩(포켓),퀵가이드,제품 보증서, 가방 | 34M25G0396 |  | DX3000 | 65kv,1.7ma | USA |  | 양손잡이 본체,충전기셋트(미국용),쉴드,넥스트랩(포켓),퀵가이드,제품 보증서, 가방
2025 | DX3000 | 400 | DX3000 | 65kv,1.7mA | USA | Vector | 양손잡이 본체,충전기셋트(미국용),쉴드,넥스트랩(포켓),퀵가이드,제품 보증서, 가방 | 34M25G0397 |  | DX3000 | 65kv,1.7ma | USA |  | 양손잡이 본체,충전기셋트(미국용),쉴드,넥스트랩(포켓),퀵가이드,제품 보증서, 가방
2025 | DX3000 | 401 | DX3000 | 65kv,1.7mA | USA | Vector | 양손잡이 본체,충전기셋트(미국용),쉴드,넥스트랩(포켓),퀵가이드,제품 보증서, 가방 | 34M25G0398 |  | DX3000 | 65kv,1.7ma | USA |  | 양손잡이 본체,충전기셋트(미국용),쉴드,넥스트랩(포켓),퀵가이드,제품 보증서, 가방
2025 | DX3000 | 402 | DX3000 | 65kv,1.7mA | USA | Vector | 양손잡이 본체,충전기셋트(미국용),쉴드,넥스트랩(포켓),퀵가이드,제품 보증서, 가방 | 34M25G0399 |  | DX3000 | 65kv,1.7ma | USA |  | 양손잡이 본체,충전기셋트(미국용),쉴드,넥스트랩(포켓),퀵가이드,제품 보증서, 가방
2025 | DX3000 | 403 | DX3000 | 65kv,1.7mA | USA | Vector | 양손잡이 본체,충전기셋트(미국용),쉴드,넥스트랩(포켓),퀵가이드,제품 보증서, 가방 | 34M25G0400 |  | DX3000 | 65kv,1.7ma | USA |  | 양손잡이 본체,충전기셋트(미국용),쉴드,넥스트랩(포켓),퀵가이드,제품 보증서, 가방
2025 | DX3000 | 404 | DX3000 | 65kv,1.7mA | USA | Vector | 양손잡이 본체,충전기셋트(미국용),쉴드,넥스트랩(포켓),퀵가이드,제품 보증서, 가방 | 34M25G0401 |  | DX3000 | 65kv,1.7ma | USA |  | 양손잡이 본체,충전기셋트(미국용),쉴드,넥스트랩(포켓),퀵가이드,제품 보증서, 가방
2025 | DX3000 | 405 | DX3000 | 65kv,1.7mA | USA | Vector | 양손잡이 본체,충전기셋트(미국용),쉴드,넥스트랩(포켓),퀵가이드,제품 보증서, 가방 | 34M25G0402 |  | DX3000 | 65kv,1.7ma | USA |  | 양손잡이 본체,충전기셋트(미국용),쉴드,넥스트랩(포켓),퀵가이드,제품 보증서, 가방
2025 | DX3000 | 406 | DX3000 | 65kv,1.7mA | USA | Vector | 양손잡이 본체,충전기셋트(미국용),쉴드,넥스트랩(포켓),퀵가이드,제품 보증서, 가방 | 34M25G0403 |  | DX3000 | 65kv,1.7ma | USA |  | 양손잡이 본체,충전기셋트(미국용),쉴드,넥스트랩(포켓),퀵가이드,제품 보증서, 가방
2025 | DX3000 | 407 | DX3000 | 65kv,1.7mA | USA | Vector | 양손잡이 본체,충전기셋트(미국용),쉴드,넥스트랩(포켓),퀵가이드,제품 보증서, 가방 | 34M25G0404 |  | DX3000 | 65kv,1.7ma | USA |  | 양손잡이 본체,충전기셋트(미국용),쉴드,넥스트랩(포켓),퀵가이드,제품 보증서, 가방
2025 | DX3000 | 408 | DX3000 | 65kv,1.7mA | USA | Vector | 양손잡이 본체,충전기셋트(미국용),쉴드,넥스트랩(포켓),퀵가이드,제품 보증서, 가방 | 34M25G0405 |  | DX3000 | 65kv,1.7ma | USA |  | 양손잡이 본체,충전기셋트(미국용),쉴드,넥스트랩(포켓),퀵가이드,제품 보증서, 가방
2025 | DX3000 | 409 | DX3000 | 65kv,1.7mA | USA | Vector | 양손잡이 본체,충전기셋트(미국용),쉴드,넥스트랩(포켓),퀵가이드,제품 보증서, 가방 | 34M25G0406 |  | DX3000 | 65kv,1.7ma | USA |  | 양손잡이 본체,충전기셋트(미국용),쉴드,넥스트랩(포켓),퀵가이드,제품 보증서, 가방
2025 | DX3000 | 410 | DX3000 | 65kv,1.7mA | USA | Vector | 양손잡이 본체,충전기셋트(미국용),쉴드,넥스트랩(포켓),퀵가이드,제품 보증서, 가방 | 34M25G0407 |  | DX3000 | 65kv,1.7ma | USA |  | 양손잡이 본체,충전기셋트(미국용),쉴드,넥스트랩(포켓),퀵가이드,제품 보증서, 가방
2025 | DX3000 | 411 | DX3000 | 65kv,1.7mA | USA | Vector | 양손잡이 본체,충전기셋트(미국용),쉴드,넥스트랩(포켓),퀵가이드,제품 보증서, 가방 | 34M25G0408 |  | DX3000 | 65kv,1.7ma | USA |  | 양손잡이 본체,충전기셋트(미국용),쉴드,넥스트랩(포켓),퀵가이드,제품 보증서, 가방
2025 | DX3000 | 412 | DX3000 | 65kv,1.7mA | USA | Vector | 양손잡이 본체,충전기셋트(미국용),쉴드,넥스트랩(포켓),퀵가이드,제품 보증서, 가방 | 34M25G0409 |  | DX3000 | 65kv,1.7ma | USA |  | 양손잡이 본체,충전기셋트(미국용),쉴드,넥스트랩(포켓),퀵가이드,제품 보증서, 가방
2025 | DX3000 | 413 | DX3000 | 65kv,1.7mA | USA | Vector | 양손잡이 본체,충전기셋트(미국용),쉴드,넥스트랩(포켓),퀵가이드,제품 보증서, 가방 | 34M25G0410 |  | DX3000 | 65kv,1.7ma | USA |  | 양손잡이 본체,충전기셋트(미국용),쉴드,넥스트랩(포켓),퀵가이드,제품 보증서, 가방
2025 | DX3000 | 414 | DX3000 | 65kv,1.7mA | USA | Vector | 양손잡이 본체,충전기셋트(미국용),쉴드,넥스트랩(포켓),퀵가이드,제품 보증서, 가방 | 34M25G0411 |  | DX3000 | 65kv,1.7ma | USA |  | 양손잡이 본체,충전기셋트(미국용),쉴드,넥스트랩(포켓),퀵가이드,제품 보증서, 가방
2025 | DX3000 | 415 | DX3000 | 65kv,1.7mA | USA | Vector | 양손잡이 본체,충전기셋트(미국용),쉴드,넥스트랩(포켓),퀵가이드,제품 보증서, 가방 | 34M25G0412 |  | DX3000 | 65kv,1.7ma | USA |  | 양손잡이 본체,충전기셋트(미국용),쉴드,넥스트랩(포켓),퀵가이드,제품 보증서, 가방
2025 | DX3000 | 416 | DX3000 | 65kv,1.7mA | USA | Vector | 양손잡이 본체,충전기셋트(미국용),쉴드,넥스트랩(포켓),퀵가이드,제품 보증서, 가방 | 34M25G0413 |  | DX3000 | 65kv,1.7ma | USA |  | 양손잡이 본체,충전기셋트(미국용),쉴드,넥스트랩(포켓),퀵가이드,제품 보증서, 가방
2025 | DX3000 | 417 | DX3000 | 60KV, 2mA | USA | ImageWorks Veterinary, LLC. | 양손잡이(로고X) 본체,미국용 충전기셋트, 실드,넥스트랩 (포켓),배터리,퀵 가이드,가방(로고X) | 32V25G0414 | 2025-07-04 | DX3000 | 60kv,2ma | USA |  | 양손잡이(로고X) 본체,미국용 충전기셋트, 실드,넥스트랩 (포켓),배터리,퀵 가이드,가방(로고X)
2025 | DX3000 | 418 | DX3000 | 60KV, 2mA | USA | ImageWorks Veterinary, LLC. | 양손잡이(로고X) 본체,미국용 충전기셋트, 실드,넥스트랩 (포켓),배터리,퀵 가이드,가방(로고X) | 32V25G0415 | 2025-07-04 | DX3000 | 60kv,2ma | USA |  | 양손잡이(로고X) 본체,미국용 충전기셋트, 실드,넥스트랩 (포켓),배터리,퀵 가이드,가방(로고X)
2025 | DX3000 | 419 | DX3000 | 60KV, 2mA | USA | ImageWorks Veterinary, LLC. | 양손잡이(로고X) 본체,미국용 충전기셋트, 실드,넥스트랩 (포켓),배터리,퀵 가이드,가방(로고X) | 32V25G0416 | 2025-07-04 | DX3000 | 60kv,2ma | USA |  | 양손잡이(로고X) 본체,미국용 충전기셋트, 실드,넥스트랩 (포켓),배터리,퀵 가이드,가방(로고X)
2025 | DX3000 | 420 | DX3000 | 60KV, 2mA | USA | ImageWorks Veterinary, LLC. | 양손잡이(로고X) 본체,미국용 충전기셋트, 실드,넥스트랩 (포켓),배터리,퀵 가이드,가방(로고X) | 32V25G0417 | 2025-07-04 | DX3000 | 60kv,2ma | USA |  | 양손잡이(로고X) 본체,미국용 충전기셋트, 실드,넥스트랩 (포켓),배터리,퀵 가이드,가방(로고X)
2025 | DX3000 | 421 | DX3000 | 60KV, 2mA | USA | ImageWorks Veterinary, LLC. | 양손잡이(로고X) 본체,미국용 충전기셋트, 실드,넥스트랩 (포켓),배터리,퀵 가이드,가방(로고X) | 32V25G0418 | 2025-07-04 | DX3000 | 60kv,2ma | USA |  | 양손잡이(로고X) 본체,미국용 충전기셋트, 실드,넥스트랩 (포켓),배터리,퀵 가이드,가방(로고X)
2025 | DX3000 | 422 | DX3000 | 60KV, 2mA | USA | ImageWorks Veterinary, LLC. | 양손잡이(로고X) 본체,미국용 충전기셋트, 실드,넥스트랩 (포켓),배터리,퀵 가이드,가방(로고X) | 32V25G0419 | 2025-07-04 | DX3000 | 60kv,2ma | USA |  | 양손잡이(로고X) 본체,미국용 충전기셋트, 실드,넥스트랩 (포켓),배터리,퀵 가이드,가방(로고X)
2025 | DX3000 | 423 | DX3000 | 60KV, 2mA | USA | ImageWorks Veterinary, LLC. | 양손잡이(로고X) 본체,미국용 충전기셋트, 실드,넥스트랩 (포켓),배터리,퀵 가이드,가방(로고X) | 32V25G0420 | 2025-07-04 | DX3000 | 60kv,2ma | USA |  | 양손잡이(로고X) 본체,미국용 충전기셋트, 실드,넥스트랩 (포켓),배터리,퀵 가이드,가방(로고X)
2025 | DX3000 | 424 | DX3000 | 60KV, 2mA | USA | ImageWorks Veterinary, LLC. | 양손잡이(로고X) 본체,미국용 충전기셋트, 실드,넥스트랩 (포켓),배터리,퀵 가이드,가방(로고X) | 32V25G0421 | 2025-07-04 | DX3000 | 60kv,2ma | USA |  | 양손잡이(로고X) 본체,미국용 충전기셋트, 실드,넥스트랩 (포켓),배터리,퀵 가이드,가방(로고X)
2025 | DX3000 | 425 | DX3000 | 60KV, 2mA | USA | ImageWorks Veterinary, LLC. | 양손잡이(로고X) 본체,미국용 충전기셋트, 실드,넥스트랩 (포켓),배터리,퀵 가이드,가방(로고X) | 32V25G0422 | 2025-07-04 | DX3000 | 60kv,2ma | USA |  | 양손잡이(로고X) 본체,미국용 충전기셋트, 실드,넥스트랩 (포켓),배터리,퀵 가이드,가방(로고X)
2025 | DX3000 | 426 | DX3000 | 60KV, 2mA | USA | ImageWorks Veterinary, LLC. | 양손잡이(로고X) 본체,미국용 충전기셋트, 실드,넥스트랩 (포켓),배터리,퀵 가이드,가방(로고X) | 32V25G0423 | 2025-07-04 | DX3000 | 60kv,2ma | USA |  | 양손잡이(로고X) 본체,미국용 충전기셋트, 실드,넥스트랩 (포켓),배터리,퀵 가이드,가방(로고X)
2025 | DX3000 | 427 | DX3000 | 65kv,1.7mA | USA | Vector |  | 34M25G0424 |  | DX3000 | 65kv,1.7ma | USA
2025 | DX3000 | 428 | DX3000 | 65kv,1.7mA | USA | Vector |  | 34M25G0425 |  | DX3000 | 65kv,1.7ma | USA
2025 | DX3000 | 429 | DX3000 | 65kv,1.7mA | USA | Vector |  | 34M25G0426 |  | DX3000 | 65kv,1.7ma | USA
2025 | DX3000 | 430 | DX3000 | 65kv,1.7mA | USA | Vector |  | 34M25G0427 |  | DX3000 | 65kv,1.7ma | USA
2025 | DX3000 | 431 | DX3000 | 65kv,1.7mA | USA | Vector |  | 34M25G0428 |  | DX3000 | 65kv,1.7ma | USA
2025 | DX3000 | 432 | DX3000 | 65kv,1.7mA | USA | Vector |  | 34M25G0429 |  | DX3000 | 65kv,1.7ma | USA
2025 | DX3000 | 433 | DX3000 | 65kv,1.7mA | USA | Vector |  | 34M25G0430 |  | DX3000 | 65kv,1.7ma | USA
2025 | DX3000 | 434 | DX3000 | 65kv,1.7mA | USA | Vector |  | 34M25G0431 |  | DX3000 | 65kv,1.7ma | USA
2025 | DX3000 | 435 | DX3000 | 65kv,1.7mA | USA | Vector |  | 34M25G0432 |  | DX3000 | 65kv,1.7ma | USA
2025 | DX3000 | 436 | DX3000 | 65kv,1.7mA | USA | Vector |  | 34M25G0433 |  | DX3000 | 65kv,1.7ma | USA
2025 | DX3000 | 437 | DX3000 | 65kv,1.7mA | USA | Vector |  | 34M25G0434 |  | DX3000 | 65kv,1.7ma | USA
2025 | DX3000 | 438 | DX3000 | 65kv,1.7mA | USA | Vector |  | 34M25G0435 |  | DX3000 | 65kv,1.7ma | USA
2025 | DX3000 | 439 | DX3000 | 65kv,1.7mA | USA | Vector |  | 34M25G0436 |  | DX3000 | 65kv,1.7ma | USA
2025 | DX3000 | 440 | DX3000 | 65kv,1.7mA | USA | Vector |  | 34M25G0437 |  | DX3000 | 65kv,1.7ma | USA
2025 | DX3000 | 441 | DX3000 | 65kv,1.7mA | USA | Vector |  | 34M25G0438 |  | DX3000 | 65kv,1.7ma | USA
2025 | DX3000 | 442 | DX3000 | 65kv,1.7mA | USA | Vector |  | 34M25G0439 |  | DX3000 | 65kv,1.7ma | USA
2025 | DX3000 | 443 | DX3000 | 65kv,1.7mA | USA | Vector |  | 34M25G0440 |  | DX3000 | 65kv,1.7ma | USA
2025 | DX3000 | 444 | DX3000 | 65kv,1.7mA | USA | Vector |  | 34M25G0441 |  | DX3000 | 65kv,1.7ma | USA
2025 | DX3000 | 445 | DX3000 | 60KV, 2mA | 헝가리 | Dentalmode | 본체, 충전기 셋트, 배터리2개,쉴드,퀵가이드,가방 | 32M25G0442 | 2025-07-17 | DX3000 | 60kv,2ma | 헝가리 |  | 본체, 충전기 셋트, 배터리2개,쉴드,퀵가이드,가방
2025 | DX3000 | 446 | DX3000M | 60KV, 2mA | 스페인 | RadioMedica | 컬리메이터 적용 본체(TFT LCD), 충전기 셋트, 리모콘, 가방, | 32M25G0443 | 2025-07-17 | DX3000M | 60kv,2ma | 스페인 |  | 컬리메이터 적용 본체(TFT LCD), 충전기 셋트, 리모콘, 가방,
2025 | DX3000 | 447 | DX3000 | 60KV, 2mA | 베트남 | TKG SERVICES TRADING | 본체,충전기셋트,배터리,퀵가이드,저가 박스, 배터리 5개 추가 | 32M25G0444 | 2025-10-23 | DX3000 | 60kv,2ma | 베트남 |  | 본체,충전기셋트,배터리,퀵가이드,저가 박스, 배터리 5개 추가
2025 | DX3000 | 448 | DX3000 | 60KV, 2mA | 콜롬비아 | Mr. Oscar David Figueroa | 본체,충전기 셋트(110V),배터리 1EA,퀵가이드, 저가 박스 | 32M25G0445 | 2025-11-04 | DX3000 | 60kv,2ma | 콜롬비아 |  | 본체,충전기 셋트(110V),배터리 1EA,퀵가이드, 저가 박스
2025 | DX3000 | 449 | DX3000 | 60KV, 2mA | 러시아 | IP Tsizina S. A | 본체, 충전기 셋트, 배터리 1개(기기 내부에 넣어서 포장), 퀵가이드, 리모콘, 저가박스 | 32M25G0446 | 2025-11-14 | DX3000 | 60kv,2ma | 러시아 |  | 본체, 충전기 셋트, 배터리 1개(기기 내부에 넣어서 포장), 퀵가이드, 리모콘, 저가박스
2025 | DX3000 | 450 | DX3000 | 60KV, 2mA | 러시아 | IP Tsizina S. A | 본체, 충전기 셋트, 배터리 1개(기기 내부에 넣어서 포장), 퀵가이드, 리모콘, 저가박스 | 32M25G0447 | 2025-11-14 | DX3000 | 60kv,2ma | 러시아 |  | 본체, 충전기 셋트, 배터리 1개(기기 내부에 넣어서 포장), 퀵가이드, 리모콘, 저가박스
2025 | DX3000 | 451 | DX3000 | 60KV, 2mA | 러시아 | IP Tsizina S. A | 본체, 충전기 셋트, 배터리 1개(기기 내부에 넣어서 포장), 퀵가이드, 리모콘, 저가박스 | 32M25G0448 | 2025-11-14 | DX3000 | 60kv,2ma | 러시아 |  | 본체, 충전기 셋트, 배터리 1개(기기 내부에 넣어서 포장), 퀵가이드, 리모콘, 저가박스
2025 | DX3000 | 452 | DX3000 | 60KV, 2mA | 러시아 | IP Tsizina S. A | 본체, 충전기 셋트, 배터리 1개(기기 내부에 넣어서 포장), 퀵가이드, 리모콘, 저가박스 | 32M25G0449 | 2025-11-14 | DX3000 | 60kv,2ma | 러시아 |  | 본체, 충전기 셋트, 배터리 1개(기기 내부에 넣어서 포장), 퀵가이드, 리모콘, 저가박스
2025 | DX3000 | 453 | DX3000 | 60KV, 2mA | 러시아 | IP Tsizina S. A | 본체, 충전기 셋트, 배터리 1개(기기 내부에 넣어서 포장), 퀵가이드, 리모콘, 저가박스 | 32M25G0450 | 2025-11-14 | DX3000 | 60kv,2ma | 러시아 |  | 본체, 충전기 셋트, 배터리 1개(기기 내부에 넣어서 포장), 퀵가이드, 리모콘, 저가박스
2025 | DX3000 | 454 | DX3000 | 60KV, 2mA | 러시아 | IP Tsizina S. A | 본체, 충전기 셋트, 배터리 1개(기기 내부에 넣어서 포장), 퀵가이드, 리모콘, 저가박스 | 32M25G0451 | 2025-11-14 | DX3000 | 60kv,2ma | 러시아 |  | 본체, 충전기 셋트, 배터리 1개(기기 내부에 넣어서 포장), 퀵가이드, 리모콘, 저가박스
2025 | DX3000 | 455 | DX3000 | 60KV, 2mA | 러시아 | IP Tsizina S. A | 본체, 충전기 셋트, 배터리 1개(기기 내부에 넣어서 포장), 퀵가이드, 리모콘, 저가박스 | 32M25G0452 | 2025-11-14 | DX3000 | 60kv,2ma | 러시아 |  | 본체, 충전기 셋트, 배터리 1개(기기 내부에 넣어서 포장), 퀵가이드, 리모콘, 저가박스
2025 | DX3000 | 456 | DX3000 | 60KV, 2mA | 러시아 | IP Tsizina S. A | 본체, 충전기 셋트, 배터리 1개(기기 내부에 넣어서 포장), 퀵가이드, 리모콘, 저가박스 | 32M25G0453 | 2025-11-14 | DX3000 | 60kv,2ma | 러시아 |  | 본체, 충전기 셋트, 배터리 1개(기기 내부에 넣어서 포장), 퀵가이드, 리모콘, 저가박스
2025 | DX3000 | 457 | DX3000 | 60KV, 2mA | 러시아 | IP Tsizina S. A | 본체, 충전기 셋트, 배터리 1개(기기 내부에 넣어서 포장), 퀵가이드, 리모콘, 저가박스 | 32M25G0454 | 2025-11-14 | DX3000 | 60kv,2ma | 러시아 |  | 본체, 충전기 셋트, 배터리 1개(기기 내부에 넣어서 포장), 퀵가이드, 리모콘, 저가박스
2025 | DX3000 | 458 | DX3000 | 60KV, 2mA | 러시아 | IP Tsizina S. A | 본체, 충전기 셋트, 배터리 1개(기기 내부에 넣어서 포장), 퀵가이드, 리모콘, 저가박스 | 32M25G0455 | 2025-11-14 | DX3000 | 60kv,2ma | 러시아 |  | 본체, 충전기 셋트, 배터리 1개(기기 내부에 넣어서 포장), 퀵가이드, 리모콘, 저가박스
2025 | DX3000 | 459 | DX3000 | 60KV, 2mA | 러시아 | IP Tsizina S. A | 본체, 충전기 셋트, 배터리 1개(기기 내부에 넣어서 포장), 퀵가이드, 리모콘, 저가박스 | 32M25G0456 | 2025-11-14 | DX3000 | 60kv,2ma | 러시아 |  | 본체, 충전기 셋트, 배터리 1개(기기 내부에 넣어서 포장), 퀵가이드, 리모콘, 저가박스
2025 | DX3000 | 460 | DX3000 | 60KV, 2mA | 러시아 | IP Tsizina S. A | 본체, 충전기 셋트, 배터리 1개(기기 내부에 넣어서 포장), 퀵가이드, 리모콘, 저가박스 | 32M25G0457 | 2025-11-14 | DX3000 | 60kv,2ma | 러시아 |  | 본체, 충전기 셋트, 배터리 1개(기기 내부에 넣어서 포장), 퀵가이드, 리모콘, 저가박스
2025 | DX3000 | 461 | DX3000 | 60KV, 2mA | 러시아 | IP Tsizina S. A | 본체, 충전기 셋트, 배터리 1개(기기 내부에 넣어서 포장), 퀵가이드, 리모콘, 저가박스 | 32M25G0458 | 2025-11-14 | DX3000 | 60kv,2ma | 러시아 |  | 본체, 충전기 셋트, 배터리 1개(기기 내부에 넣어서 포장), 퀵가이드, 리모콘, 저가박스
2025 | DX3000 | 462 | DX3000 | 60KV, 2mA | 러시아 | IP Tsizina S. A | 본체, 충전기 셋트, 배터리 1개(기기 내부에 넣어서 포장), 퀵가이드, 리모콘, 저가박스 | 32M25G0459 | 2025-11-14 | DX3000 | 60kv,2ma | 러시아 |  | 본체, 충전기 셋트, 배터리 1개(기기 내부에 넣어서 포장), 퀵가이드, 리모콘, 저가박스
2025 | DX3000 | 463 | DX3000 | 60KV, 2mA | 러시아 | IP Tsizina S. A | 본체, 충전기 셋트, 배터리 1개(기기 내부에 넣어서 포장), 퀵가이드, 리모콘, 저가박스 | 32M25G0460 | 2025-11-14 | DX3000 | 60kv,2ma | 러시아 |  | 본체, 충전기 셋트, 배터리 1개(기기 내부에 넣어서 포장), 퀵가이드, 리모콘, 저가박스
2025 | DX3000 | 464 | DX3000 | 60KV, 2mA | 스웨덴 | Flexident Holding | 본체, 충전기 셋트, 배터리2개,쉴드,리모콘,퀵가이드,가방 | 32M25G0461 | 2025-12-01 | DX3000 | 60kv,2ma | 스웨덴 |  | 본체, 충전기 셋트, 배터리2개,쉴드,리모콘,퀵가이드,가방
2025 | DX3000 | 465 | DX3000 | 60KV, 2mA | 스웨덴 | Flexident Holding | 본체, 충전기 셋트, 배터리2개,쉴드,리모콘,퀵가이드,가방 | 32M25G0462 | 2025-12-01 | DX3000 | 60kv,2ma | 스웨덴 |  | 본체, 충전기 셋트, 배터리2개,쉴드,리모콘,퀵가이드,가방
2025 | DX3000 | 466 | DX3000 | 60KV, 2mA | 힐텍메드 (필리핀) | Oris Oral Implant Solutions Inc. | 본체, 충전기 셋트, 배터리2개,퀵가이드,가방 | 32M25G0463 | 2025-01-07 | DX3000 | 60kv,2ma | 힐텍메드 (필리핀) | odd | 본체, 충전기 셋트, 배터리2개,퀵가이드,가방
2025 | DX3000 | 467 | DX3000 | 60KV, 2mA | 힐텍메드 (필리핀) | Oris Oral Implant Solutions Inc. | 본체, 충전기 셋트, 배터리2개,퀵가이드,가방 | 32M25G0464 | 2025-01-07 | DX3000 | 60kv,2ma | 힐텍메드 (필리핀) | odd | 본체, 충전기 셋트, 배터리2개,퀵가이드,가방
2025 | DX3000 | 468 | DX3000 | 60KV, 2mA | 힐텍메드 (필리핀) | Oris Oral Implant Solutions Inc. | 본체, 충전기 셋트, 배터리2개,퀵가이드,가방 | 32M25G0465 | 2025-01-07 | DX3000 | 60kv,2ma | 힐텍메드 (필리핀) | odd | 본체, 충전기 셋트, 배터리2개,퀵가이드,가방
2025 | DX3000 | 469 | DX3000 | 60KV, 2mA | 힐텍메드 (필리핀) | Oris Oral Implant Solutions Inc. | 본체, 충전기 셋트, 배터리2개,퀵가이드,가방 | 32M25G0466 | 2025-01-07 | DX3000 | 60kv,2ma | 힐텍메드 (필리핀) | odd | 본체, 충전기 셋트, 배터리2개,퀵가이드,가방
2025 | DX3000 | 470 | DX3000 | 60KV, 2mA | 힐텍메드 (필리핀) | Oris Oral Implant Solutions Inc. | 본체, 충전기 셋트, 배터리2개,퀵가이드,가방 | 32M25G0467 | 2025-01-07 | DX3000 | 60kv,2ma | 힐텍메드 (필리핀) | odd | 본체, 충전기 셋트, 배터리2개,퀵가이드,가방
2025 | DX3000 | 472 | DX3000 | 60KV, 2mA | 스웨덴 | Flexident Holding | 본체, 충전기 셋트, 배터리2개,쉴드,리모콘,퀵가이드,가방 | 32M25G0469 | 2025-12-30 | DX3000 | 60kv,2ma | 스웨덴 |  | 본체, 충전기 셋트, 배터리2개,쉴드,리모콘,퀵가이드,가방
2025 | DX3000 | 477 | DX3000 | 65kv,1.7mA | USA | Vector |  | 34M25H0474 |  | DX3000 | 65kv,1.7ma | USA
2025 | DX3000 | 478 | DX3000 | 65kv,1.7mA | USA | Vector |  | 34M25H0475 |  | DX3000 | 65kv,1.7ma | USA
2025 | DX3000 | 479 | DX3000 | 65kv,1.7mA | USA | Vector |  | 34M25H0476 |  | DX3000 | 65kv,1.7ma | USA
2025 | DX3000 | 480 | DX3000 | 65kv,1.7mA | USA | Vector |  | 34M25H0477 |  | DX3000 | 65kv,1.7ma | USA
2025 | DX3000 | 481 | DX3000 | 65kv,1.7mA | USA | Vector |  | 34M25H0478 |  | DX3000 | 65kv,1.7ma | USA
2025 | DX3000 | 482 | DX3000 | 65kv,1.7mA | USA | Vector |  | 34M25H0479 |  | DX3000 | 65kv,1.7ma | USA
2025 | DX3000 | 483 | DX3000 | 65kv,1.7mA | USA | Vector |  | 34M25H0480 |  | DX3000 | 65kv,1.7ma | USA
2025 | DX3000 | 484 | DX3000 | 65kv,1.7mA | USA | Vector |  | 34M25H0481 |  | DX3000 | 65kv,1.7ma | USA
2025 | DX3000 | 485 | DX3000 | 65kv,1.7mA | USA | Vector |  | 34M25H0482 |  | DX3000 | 65kv,1.7ma | USA
2025 | DX3000 | 486 | DX3000 | 65kv,1.7mA | USA | Vector |  | 34M25H0483 |  | DX3000 | 65kv,1.7ma | USA
2025 | DX3000 | 487 | DX3000 | 65kv,1.7mA | USA | Vector |  | 34M25H0484 |  | DX3000 | 65kv,1.7ma | USA
2025 | DX3000 | 488 | DX3000 | 65kv,1.7mA | USA | Vector |  | 34M25H0485 |  | DX3000 | 65kv,1.7ma | USA
2025 | DX3000 | 489 | DX3000 | 65kv,1.7mA | USA | Vector |  | 34M25H0486 |  | DX3000 | 65kv,1.7ma | USA
2025 | DX3000 | 490 | DX3000 | 65kv,1.7mA | USA | Vector |  | 34M25H0487 |  | DX3000 | 65kv,1.7ma | USA
2025 | DX3000 | 491 | DX3000 | 65kv,1.7mA | USA | Vector |  | 34M25H0488 |  | DX3000 | 65kv,1.7ma | USA
2025 | DX3000 | 492 | DX3000 | 65kv,1.7mA | USA | Vector |  | 34M25H0489 |  | DX3000 | 65kv,1.7ma | USA
2025 | DX3000 | 493 | DX3000 | 65kv,1.7mA | USA | Vector |  | 34M25H0490 |  | DX3000 | 65kv,1.7ma | USA
2025 | DX3000 | 494 | DX3000 | 65kv,1.7mA | USA | Vector |  | 34M25H0491 |  | DX3000 | 65kv,1.7ma | USA
2025 | DX3000 | 495 | DX3000 | 65kv,1.7mA | USA | Vector |  | 34M25H0492 |  | DX3000 | 65kv,1.7ma | USA
2025 | DX3000 | 496 | DX3000 | 65kv,1.7mA | USA | Vector |  | 34M25H0493 |  | DX3000 | 65kv,1.7ma | USA
2025 | DX3000 | 497 | DX3000 | 65kv,1.7mA | USA | Vector |  | 34M25H0494 |  | DX3000 | 65kv,1.7ma | USA
2025 | DX3000 | 498 | DX3000 | 65kv,1.7mA | USA | Vector |  | 34M25H0495 |  | DX3000 | 65kv,1.7ma | USA
2025 | DX3000 | 499 | DX3000 | 65kv,1.7mA | USA | Vector |  | 34M25H0496 |  | DX3000 | 65kv,1.7ma | USA
2025 | DX3000 | 500 | DX3000 | 65kv,1.7mA | USA | Vector |  | 34M25H0497 |  | DX3000 | 65kv,1.7ma | USA
2025 | DX3000 | 501 | DX3000 | 65kv,1.7mA | USA | Vector |  | 34M25H0498 |  | DX3000 | 65kv,1.7ma | USA
2025 | DX3000 | 502 | DX3000 | 65kv,1.7mA | USA | Vector |  | 34M25H0499 |  | DX3000 | 65kv,1.7ma | USA
2025 | DX3000 | 503 | DX3000 | 65kv,1.7mA | USA | Vector |  | 34M25H0500 |  | DX3000 | 65kv,1.7ma | USA
2025 | DX3000 | 504 | DX3000 | 65kv,1.7mA | USA | Vector |  | 34M25H0501 |  | DX3000 | 65kv,1.7ma | USA
2025 | DX3000 | 505 | DX3000 | 65kv,1.7mA | USA | Vector |  | 34M25H0502 |  | DX3000 | 65kv,1.7ma | USA
2025 | DX3000 | 506 | DX3000 | 65kv,1.7mA | USA | Vector |  | 34M25H0503 |  | DX3000 | 65kv,1.7ma | USA
2025 | DX3000 | 507 | DX3000 | 65kv,1.7mA | USA | Dexcowin Global | 양손잡이 본체, 충전기셋트(미국용), 배터리, 쉴드, 넥스트랩(포켓),퀵가이드,제품 보증서, 가방 | 34M25H0504 | 2025-08-27 | DX3000 | 65kv,1.7ma | USA |  | 양손잡이 본체, 충전기셋트(미국용), 배터리, 쉴드, 넥스트랩(포켓),퀵가이드,제품 보증서, 가방
2025 | DX3000 | 508 | DX3000 | 65kv,1.7mA | USA | Dexcowin Global | 양손잡이 본체, 충전기셋트(미국용), 배터리, 쉴드, 넥스트랩(포켓),퀵가이드,제품 보증서, 가방 | 34M25H0505 | 2025-08-27 | DX3000 | 65kv,1.7ma | USA |  | 양손잡이 본체, 충전기셋트(미국용), 배터리, 쉴드, 넥스트랩(포켓),퀵가이드,제품 보증서, 가방
2025 | DX3000 | 509 | DX3000 | 65kv,1.7mA | USA | Dexcowin Global | 양손잡이 본체, 충전기셋트(미국용), 배터리, 쉴드, 넥스트랩(포켓),퀵가이드,제품 보증서, 가방 | 34M25H0506 | 2025-08-27 | DX3000 | 65kv,1.7ma | USA |  | 양손잡이 본체, 충전기셋트(미국용), 배터리, 쉴드, 넥스트랩(포켓),퀵가이드,제품 보증서, 가방
2025 | DX3000 | 510 | DX3000 | 65kv,1.7mA | USA | Dexcowin Global | 양손잡이 본체, 충전기셋트(미국용), 배터리, 쉴드, 넥스트랩(포켓),퀵가이드,제품 보증서, 가방 | 34M25H0507 | 2025-08-27 | DX3000 | 65kv,1.7ma | USA |  | 양손잡이 본체, 충전기셋트(미국용), 배터리, 쉴드, 넥스트랩(포켓),퀵가이드,제품 보증서, 가방
2025 | DX3000 | 511 | DX3000 | 65kv,1.7mA | USA | Dexcowin Global | 양손잡이 본체, 충전기셋트(미국용), 배터리, 쉴드, 넥스트랩(포켓),퀵가이드,제품 보증서, 가방 | 34M25H0508 | 2025-08-27 | DX3000 | 65kv,1.7ma | USA |  | 양손잡이 본체, 충전기셋트(미국용), 배터리, 쉴드, 넥스트랩(포켓),퀵가이드,제품 보증서, 가방
2025 | DX3000 | 512 | DX3000 | 65kv,1.7mA | USA | Dexcowin Global | 양손잡이 본체, 충전기셋트(미국용), 배터리, 쉴드, 넥스트랩(포켓),퀵가이드,제품 보증서, 가방 | 34M25H0509 | 2025-08-27 | DX3000 | 65kv,1.7ma | USA |  | 양손잡이 본체, 충전기셋트(미국용), 배터리, 쉴드, 넥스트랩(포켓),퀵가이드,제품 보증서, 가방
2025 | DX3000 | 513 | DX3000 | 65kv,1.7mA | USA | Dexcowin Global | 양손잡이 본체, 충전기셋트(미국용), 배터리, 쉴드, 넥스트랩(포켓),퀵가이드, 가방 | 34V25H0510 | 2025-08-27 | DX3000 | 65kv,1.7ma | USA |  | 양손잡이 본체, 충전기셋트(미국용), 배터리, 쉴드, 넥스트랩(포켓),퀵가이드, 가방
2025 | DX3000 | 514 | DX3000 | 65kv,1.7mA | USA | Dexcowin Global | 양손잡이 본체, 충전기셋트(미국용), 배터리, 쉴드, 넥스트랩(포켓),퀵가이드, 가방 | 34V25H0511 | 2025-08-27 | DX3000 | 65kv,1.7ma | USA |  | 양손잡이 본체, 충전기셋트(미국용), 배터리, 쉴드, 넥스트랩(포켓),퀵가이드, 가방
2025 | DX3000 | 515 | DX3000 | 65kv,1.7mA | USA | Dexcowin Global | 양손잡이 본체, 충전기셋트(미국용), 배터리, 쉴드, 넥스트랩(포켓),퀵가이드, 가방 | 34V25H0512 | 2025-08-27 | DX3000 | 65kv,1.7ma | USA |  | 양손잡이 본체, 충전기셋트(미국용), 배터리, 쉴드, 넥스트랩(포켓),퀵가이드, 가방
2025 | DX3000 | 516 | DX3000 | 65kv,1.7mA | USA | Dexcowin Global | 양손잡이 본체, 충전기셋트(미국용), 배터리, 쉴드, 넥스트랩(포켓),퀵가이드, 가방 | 34V25H0513 | 2025-08-27 | DX3000 | 65kv,1.7ma | USA |  | 양손잡이 본체, 충전기셋트(미국용), 배터리, 쉴드, 넥스트랩(포켓),퀵가이드, 가방
2025 | DX3000 | 517 | DX3000 | 60KV, 2mA | 러시아 | IP Tsizina S. A | 본체, 충전기 셋트, 배터리 1개, 퀵가이드, 리모콘, 저가박스 | 32M25H0514 | 2025-08-28 | DX3000 | 60kv,2ma | 러시아 |  | 본체, 충전기 셋트, 배터리 1개, 퀵가이드, 리모콘, 저가박스
2025 | DX3000 | 518 | DX3000 | 60KV, 2mA | 러시아 | IP Tsizina S. A | 본체, 충전기 셋트, 배터리 1개, 퀵가이드, 리모콘, 저가박스 | 32M25H0515 | 2025-08-28 | DX3000 | 60kv,2ma | 러시아 |  | 본체, 충전기 셋트, 배터리 1개, 퀵가이드, 리모콘, 저가박스
2025 | DX3000 | 519 | DX3000 | 60KV, 2mA | 러시아 | IP Tsizina S. A | 본체, 충전기 셋트, 배터리 1개, 퀵가이드, 리모콘, 저가박스 | 32M25H0516 | 2025-08-28 | DX3000 | 60kv,2ma | 러시아 |  | 본체, 충전기 셋트, 배터리 1개, 퀵가이드, 리모콘, 저가박스
2025 | DX3000 | 520 | DX3000 | 60KV, 2mA | 러시아 | IP Tsizina S. A | 본체, 충전기 셋트, 배터리 1개, 퀵가이드, 리모콘, 저가박스 | 32M25H0517 | 2025-08-28 | DX3000 | 60kv,2ma | 러시아 |  | 본체, 충전기 셋트, 배터리 1개, 퀵가이드, 리모콘, 저가박스
2025 | DX3000 | 521 | DX3000 | 60KV, 2mA | 러시아 | IP Tsizina S. A | 본체, 충전기 셋트, 배터리 1개, 퀵가이드, 리모콘, 저가박스 | 32M25H0518 | 2025-08-28 | DX3000 | 60kv,2ma | 러시아 |  | 본체, 충전기 셋트, 배터리 1개, 퀵가이드, 리모콘, 저가박스
2025 | DX3000 | 522 | DX3000 | 65kv,1.7mA | USA | Dexcowin Global | 양손잡이 본체, 충전기셋트(미국용), 배터리, 쉴드, 넥스트랩(포켓),퀵가이드, 가방 | 34V25I0519 | 2025-09-18 | DX3000 | 65kv,1.7ma | USA |  | 양손잡이 본체, 충전기셋트(미국용), 배터리, 쉴드, 넥스트랩(포켓),퀵가이드, 가방
2025 | DX3000 | 523 | DX3000 | 65kv,1.7mA | USA | Dexcowin Global | 양손잡이 본체, 충전기셋트(미국용), 배터리, 쉴드, 넥스트랩(포켓),퀵가이드, 가방 | 34V25I0520 | 2025-09-18 | DX3000 | 65kv,1.7ma | USA |  | 양손잡이 본체, 충전기셋트(미국용), 배터리, 쉴드, 넥스트랩(포켓),퀵가이드, 가방
2025 | DX3000 | 524 | DX3000 | 65kv,1.7mA | USA | Dexcowin Global | 양손잡이 본체, 충전기셋트(미국용), 배터리, 쉴드, 넥스트랩(포켓),퀵가이드, 가방 | 34V25I0521 | 2025-09-18 | DX3000 | 65kv,1.7ma | USA |  | 양손잡이 본체, 충전기셋트(미국용), 배터리, 쉴드, 넥스트랩(포켓),퀵가이드, 가방
2025 | DX3000 | 525 | DX3000 | 65kv,1.7mA | USA | Dexcowin Global | 양손잡이 본체, 충전기셋트(미국용), 배터리, 쉴드, 넥스트랩(포켓),퀵가이드, 가방 | 34V25I0522 | 2025-09-18 | DX3000 | 65kv,1.7ma | USA |  | 양손잡이 본체, 충전기셋트(미국용), 배터리, 쉴드, 넥스트랩(포켓),퀵가이드, 가방
2025 | DX3000 | 526 | DX3000 | 65kv,1.7mA | USA | Dexcowin Global | 양손잡이 본체, 충전기셋트(미국용), 배터리, 쉴드, 넥스트랩(포켓),퀵가이드, 가방 | 34V25I0523 | 2025-09-18 | DX3000 | 65kv,1.7ma | USA |  | 양손잡이 본체, 충전기셋트(미국용), 배터리, 쉴드, 넥스트랩(포켓),퀵가이드, 가방
2025 | DX3000 | 527 | DX3000 | 65kv,1.7mA | USA | Dexcowin Global | 양손잡이 본체, 충전기셋트(미국용), 배터리, 쉴드, 넥스트랩(포켓),퀵가이드, 가방 | 34V25I0524 | 2025-09-18 | DX3000 | 65kv,1.7ma | USA |  | 양손잡이 본체, 충전기셋트(미국용), 배터리, 쉴드, 넥스트랩(포켓),퀵가이드, 가방
2025 | DX3000 | 528 | DX3000 | 65kv,1.7mA | USA | Dexcowin Global | 양손잡이 본체, 충전기셋트(미국용), 배터리, 쉴드, 넥스트랩(포켓),퀵가이드, 가방 | 34V25I0525 | 2025-09-18 | DX3000 | 65kv,1.7ma | USA |  | 양손잡이 본체, 충전기셋트(미국용), 배터리, 쉴드, 넥스트랩(포켓),퀵가이드, 가방
2025 | DX3000 | 529 | DX3000 | 65kv,1.7mA | USA | Dexcowin Global | 양손잡이 본체, 충전기셋트(미국용), 배터리, 쉴드, 넥스트랩(포켓),퀵가이드, 가방 | 34V25I0526 | 2025-09-18 | DX3000 | 65kv,1.7ma | USA |  | 양손잡이 본체, 충전기셋트(미국용), 배터리, 쉴드, 넥스트랩(포켓),퀵가이드, 가방
2025 | DX3000 | 530 | DX3000 | 65kv,1.7mA | USA | Dexcowin Global | 양손잡이 본체, 충전기셋트(미국용), 배터리, 쉴드, 넥스트랩(포켓),퀵가이드, 가방 | 34V25I0527 | 2025-09-18 | DX3000 | 65kv,1.7ma | USA |  | 양손잡이 본체, 충전기셋트(미국용), 배터리, 쉴드, 넥스트랩(포켓),퀵가이드, 가방
2025 | DX3000 | 531 | DX3000 | 65kv,1.7mA | USA | Dexcowin Global | 양손잡이 본체, 충전기셋트(미국용), 배터리, 쉴드, 넥스트랩(포켓),퀵가이드, 가방 | 34V25I0528 | 2025-09-18 | DX3000 | 65kv,1.7ma | USA |  | 양손잡이 본체, 충전기셋트(미국용), 배터리, 쉴드, 넥스트랩(포켓),퀵가이드, 가방
2025 | DX3000 | 532 | DX3000 | 60KV, 2mA | USA | ImageWorks Veterinary, LLC. | 양손잡이(로고X) 본체,충전기셋트(미국용) 실드,넥스트랩 (포켓),배터리,퀵 가이드,가방(로고X) | 32V25I0529 | 2025-09-18 | DX3000 | 60kv,2ma | USA |  | 양손잡이(로고X) 본체,충전기셋트(미국용) 실드,넥스트랩 (포켓),배터리,퀵 가이드,가방(로고X)
2025 | DX3000 | 533 | DX3000 | 60KV, 2mA | USA | ImageWorks Veterinary, LLC. | 양손잡이(로고X) 본체,충전기셋트(미국용) 실드,넥스트랩 (포켓),배터리,퀵 가이드,가방(로고X) | 32V25I0530 | 2025-09-18 | DX3000 | 60kv,2ma | USA |  | 양손잡이(로고X) 본체,충전기셋트(미국용) 실드,넥스트랩 (포켓),배터리,퀵 가이드,가방(로고X)
2025 | DX3000 | 534 | DX3000 | 60KV, 2mA | USA | ImageWorks Veterinary, LLC. | 양손잡이(로고X) 본체,충전기셋트(미국용) 실드,넥스트랩 (포켓),배터리,퀵 가이드,가방(로고X) | 32V25I0531 | 2025-09-25 | DX3000 | 60kv,2ma | USA |  | 양손잡이(로고X) 본체,충전기셋트(미국용) 실드,넥스트랩 (포켓),배터리,퀵 가이드,가방(로고X)
2025 | DX3000 | 535 | DX3000 | 60KV, 2mA | USA | ImageWorks Veterinary, LLC. | 양손잡이(로고X) 본체,충전기셋트(미국용) 실드,넥스트랩 (포켓),배터리,퀵 가이드,가방(로고X) | 32V25I0532 | 2025-09-25 | DX3000 | 60kv,2ma | USA |  | 양손잡이(로고X) 본체,충전기셋트(미국용) 실드,넥스트랩 (포켓),배터리,퀵 가이드,가방(로고X)
2025 | DX3000 | 536 | DX3000 | 60KV, 2mA | USA | ImageWorks Veterinary, LLC. | 양손잡이(로고X) 본체,충전기셋트(미국용) 실드,넥스트랩 (포켓),배터리,퀵 가이드,가방(로고X) | 32V25I0533 | 2025-09-25 | DX3000 | 60kv,2ma | USA |  | 양손잡이(로고X) 본체,충전기셋트(미국용) 실드,넥스트랩 (포켓),배터리,퀵 가이드,가방(로고X)
2025 | DX3000 | 537 | DX3000 | 60KV, 2mA | USA | ImageWorks Veterinary, LLC. | 양손잡이(로고X) 본체,충전기셋트(미국용) 실드,넥스트랩 (포켓),배터리,퀵 가이드,가방(로고X) | 32V25I0534 | 2025-09-25 | DX3000 | 60kv,2ma | USA |  | 양손잡이(로고X) 본체,충전기셋트(미국용) 실드,넥스트랩 (포켓),배터리,퀵 가이드,가방(로고X)
2025 | DX3000 | 538 | DX3000 | 60KV, 2mA | USA | ImageWorks Veterinary, LLC. | 양손잡이(로고X) 본체,충전기셋트(미국용) 실드,넥스트랩 (포켓),배터리,퀵 가이드,가방(로고X) | 32V25I0535 | 2025-09-25 | DX3000 | 60kv,2ma | USA |  | 양손잡이(로고X) 본체,충전기셋트(미국용) 실드,넥스트랩 (포켓),배터리,퀵 가이드,가방(로고X)
2025 | DX3000 | 539 | DX3000 | 60KV, 2mA | USA | ImageWorks Veterinary, LLC. | 양손잡이(로고X) 본체,충전기셋트(미국용) 실드,넥스트랩 (포켓),배터리,퀵 가이드,가방(로고X) | 32V25I0536 | 2025-09-25 | DX3000 | 60kv,2ma | USA |  | 양손잡이(로고X) 본체,충전기셋트(미국용) 실드,넥스트랩 (포켓),배터리,퀵 가이드,가방(로고X)
2025 | DX3000 | 540 | DX3000 | 60KV, 2mA | USA | ImageWorks Veterinary, LLC. | 양손잡이(로고X) 본체,충전기셋트(미국용) 실드,넥스트랩 (포켓),배터리,퀵 가이드,가방(로고X) | 32V25I0537 | 2025-09-25 | DX3000 | 60kv,2ma | USA |  | 양손잡이(로고X) 본체,충전기셋트(미국용) 실드,넥스트랩 (포켓),배터리,퀵 가이드,가방(로고X)
2025 | DX3000 | 541 | DX3000 | 60KV, 2mA | USA | ImageWorks Veterinary, LLC. | 양손잡이(로고X) 본체,충전기셋트(미국용) 실드,넥스트랩 (포켓),배터리,퀵 가이드,가방(로고X) | 32V25I0538 | 2025-09-25 | DX3000 | 60kv,2ma | USA |  | 양손잡이(로고X) 본체,충전기셋트(미국용) 실드,넥스트랩 (포켓),배터리,퀵 가이드,가방(로고X)
2025 | DX3000 | 542 | DX3000M | 70KV, 3mA | 맥시코 | Imagen Medica | 컬리메이터 적용 본체(TFT LCD), 충전기 셋트(미국용), 리모콘, 배터리, 가방, | 35V25I0539 | 2025-09-23 | DX3000M | 70kv,3ma | 맥시코 |  | 컬리메이터 적용 본체(TFT LCD), 충전기 셋트(미국용), 리모콘, 배터리, 가방,
2025 | DX3000 | 543 | DX3000M | 70KV, 3mA | 맥시코 | Imagen Medica | 컬리메이터 적용 본체(TFT LCD), 충전기 셋트(미국용), 리모콘, 배터리, 가방, | 35V25I0540 | 2025-09-23 | DX3000M | 70kv,3ma | 맥시코 |  | 컬리메이터 적용 본체(TFT LCD), 충전기 셋트(미국용), 리모콘, 배터리, 가방,
2025 | DX3000 | 544 | DX3000M | 70KV, 3mA | 맥시코 | Imagen Medica | 컬리메이터 적용 본체(TFT LCD), 충전기 셋트(미국용), 리모콘, 배터리, 가방, | 35V25I0541 | 2025-09-23 | DX3000M | 70kv,3ma | 맥시코 |  | 컬리메이터 적용 본체(TFT LCD), 충전기 셋트(미국용), 리모콘, 배터리, 가방,
2025 | DX3000 | 545 | DX3000M | 70KV, 3mA | 맥시코 | Imagen Medica | 컬리메이터 적용 본체(TFT LCD), 충전기 셋트(미국용), 리모콘, 배터리, 가방, | 35V25I0542 | 2025-09-23 | DX3000M | 70kv,3ma | 맥시코 |  | 컬리메이터 적용 본체(TFT LCD), 충전기 셋트(미국용), 리모콘, 배터리, 가방,
2025 | DX3000 | 546 | DX3000M | 70KV, 3mA | 맥시코 | Imagen Medica | 컬리메이터 적용 본체(TFT LCD), 충전기 셋트(미국용), 리모콘, 배터리, 가방, | 35V25I0543 | 2025-09-23 | DX3000M | 70kv,3ma | 맥시코 |  | 컬리메이터 적용 본체(TFT LCD), 충전기 셋트(미국용), 리모콘, 배터리, 가방,
2025 | DX3000 | 547 | DX3000M | 70KV, 3mA | 사우디 | Veterinary Products Solutions | 컬리메이터 적용 본체(TFT LCD), 충전기 셋트(미국용), 리모콘, 배터리, 가방,CareRay 센서 | 35V25I0544 | 2025-11-07 | DX3000M | 70kv,3ma | 사우디 |  | 컬리메이터 적용 본체(TFT LCD), 충전기 셋트(미국용), 리모콘, 배터리, 가방,CareRay 센서
2025 | DX3000 | 548 | DX3000 | 60KV, 2mA | 태국 | Udom Medical | 본체, 충전기셋트(2구 220V C타입), 배터리2개, 퀵가이드, 가방, 20cm콘 별도포장 | 32M25J0545 | 2025-10-10 | DX3000 | 60kv,2ma | 태국 |  | 본체, 충전기셋트(2구 220V C타입), 배터리2개, 퀵가이드, 가방, 20cm콘 별도포장
2025 | DX3000 | 549 | DX3000M | 60KV, 2mA | 스페인 | RadioMedica | 컬리메이터 적용 본체(TFT LCD), 충전기 셋트, 리모콘, 가방, | 32V25J0546 | 2025-11-10 | DX3000M | 60kv,2ma | 스페인 |  | 컬리메이터 적용 본체(TFT LCD), 충전기 셋트, 리모콘, 가방,
2025 | DX3000 | 550 | DX3000M | 60KV, 2mA | 스페인 | RadioMedica | 컬리메이터 적용 본체(TFT LCD), 충전기 셋트, 리모콘, 가방, | 32V25J0547 | 2025-11-10 | DX3000M | 60kv,2ma | 스페인 |  | 컬리메이터 적용 본체(TFT LCD), 충전기 셋트, 리모콘, 가방,
2025 | DX3000 | 551 | DX3000 | 60KV, 2mA | 일본 | Dexcowin Japan | 양손잡이 본체,충전기 셋트(110V),배터리,가방,가방끈,쉴드 | 32M25J0548 | 2025-10-30 | DX3000 | 60kv,2ma | 일본 |  | 양손잡이 본체,충전기 셋트(110V),배터리,가방,가방끈,쉴드
2025 | DX3000 | 552 | DX3000 | 60KV, 2mA | 일본 | Dexcowin Japan | 양손잡이 본체,충전기 셋트(110V),배터리,가방,가방끈,쉴드 | 32M25J0549 | 2025-10-30 | DX3000 | 60kv,2ma | 일본 |  | 양손잡이 본체,충전기 셋트(110V),배터리,가방,가방끈,쉴드
2025 | DX3000 | 553 | DX3000 | 60KV, 2mA | 일본 | Dexcowin Japan | 양손잡이 본체,충전기 셋트(110V),배터리,가방,가방끈,쉴드 | 32M25J0550 | 2025-10-30 | DX3000 | 60kv,2ma | 일본 |  | 양손잡이 본체,충전기 셋트(110V),배터리,가방,가방끈,쉴드
2025 | DX3000 | 554 | DX3000 | 60KV, 2mA | 일본 | Dexcowin Japan | 양손잡이 본체,충전기 셋트(110V),배터리,가방,가방끈,쉴드 | 32M25J0551 | 2025-10-30 | DX3000 | 60kv,2ma | 일본 |  | 양손잡이 본체,충전기 셋트(110V),배터리,가방,가방끈,쉴드
2025 | DX3000 | 555 | DX3000 | 60KV, 2mA | 일본 | Dexcowin Japan | 양손잡이 본체,충전기 셋트(110V),배터리,가방,가방끈,쉴드 | 32M25J0552 | 2025-10-30 | DX3000 | 60kv,2ma | 일본 |  | 양손잡이 본체,충전기 셋트(110V),배터리,가방,가방끈,쉴드
2025 | DX3000 | 556 | DX3000 | 60KV, 2mA | 일본 | Dexcowin Japan | 양손잡이 본체,충전기 셋트(110V),배터리,가방,가방끈,쉴드 | 32M25J0553 | 2025-10-30 | DX3000 | 60kv,2ma | 일본 |  | 양손잡이 본체,충전기 셋트(110V),배터리,가방,가방끈,쉴드
2025 | DX3000 | 557 | DX3000 | 60KV, 2mA | 일본 | Dexcowin Japan | 양손잡이 본체,충전기 셋트(110V),배터리,가방,가방끈,쉴드 | 32M25J0554 | 2025-10-30 | DX3000 | 60kv,2ma | 일본 |  | 양손잡이 본체,충전기 셋트(110V),배터리,가방,가방끈,쉴드
2025 | DX3000 | 558 | DX3000 | 60KV, 2mA | 일본 | Dexcowin Japan | 양손잡이 본체,충전기 셋트(110V),배터리,가방,가방끈,쉴드 | 32M25J0555 | 2025-10-30 | DX3000 | 60kv,2ma | 일본 |  | 양손잡이 본체,충전기 셋트(110V),배터리,가방,가방끈,쉴드
2025 | DX3000 | 559 | DX3000M | 70KV, 3mA | USA | Dexcowin Global | 컬리메이터 적용 본체(TFT LCD), 충전기 셋트(미국용), 리모콘, 배터리, 가방, | 35V25JDEMO 1 | 2025-10-31 | DX3000M | 70kv,3ma | USA |  | 컬리메이터 적용 본체(TFT LCD), 충전기 셋트(미국용), 리모콘, 배터리, 가방,
2025 | DX3000 | 560 | DX3000M | 70KV, 3mA | USA | Dexcowin Global | 컬리메이터 적용 본체(TFT LCD), 충전기 셋트(미국용), 리모콘, 배터리, 가방, | 35V25JDEMO 2 | 2025-10-31 | DX3000M | 70kv,3ma | USA |  | 컬리메이터 적용 본체(TFT LCD), 충전기 셋트(미국용), 리모콘, 배터리, 가방,
2025 | DX3000 | 561 | DX3000M | 70KV, 3mA | USA | Dexcowin Global | 컬리메이터 적용 본체(TFT LCD), 충전기 셋트(미국용), 리모콘, 배터리, 가방, | 35V25JDEMO 3 | 2025-10-31 | DX3000M | 70kv,3ma | USA |  | 컬리메이터 적용 본체(TFT LCD), 충전기 셋트(미국용), 리모콘, 배터리, 가방,
2025 | DX3000 | 562 | DX3000M | 70KV, 3mA | USA | Dexcowin Global | 컬리메이터 적용 본체(TFT LCD), 충전기 셋트(미국용), 리모콘, 배터리, 가방, | 35V25JDEMO 4 | 2025-10-31 | DX3000M | 70kv,3ma | USA |  | 컬리메이터 적용 본체(TFT LCD), 충전기 셋트(미국용), 리모콘, 배터리, 가방,
2025 | DX3000 | 563 | DX3000 | 65KV,1mA | 호주 | OptimaHealthcareGroup | 본체,충전기셋트(호주용3구일자A/C코드),배터리, 실드,구형어깨끈,퀵가이드,가방 | 33M25K0556 | 2025-11-07 | DX3000 | 65kv,1ma | 호주 |  | 본체,충전기셋트(호주용3구일자A/C코드),배터리, 실드,구형어깨끈,퀵가이드,가방
2025 | DX3000 | 564 | DX3000 | 60KV, 2mA | 러시아 | IP Tsizina S. A | 본체, 충전기 셋트, 배터리 1개, 퀵가이드, 리모콘, 저가박스 | 32M25K0557 | 2025-11-14 | DX3000 | 60kv,2ma | 러시아 |  | 본체, 충전기 셋트, 배터리 1개, 퀵가이드, 리모콘, 저가박스
2025 | DX3000 | 565 | DX3000 | 60KV, 2mA | 러시아 | IP Tsizina S. A | 본체, 충전기 셋트, 배터리 1개, 퀵가이드, 리모콘, 저가박스 | 32M25K0558 | 2025-11-14 | DX3000 | 60kv,2ma | 러시아 |  | 본체, 충전기 셋트, 배터리 1개, 퀵가이드, 리모콘, 저가박스
2025 | DX3000 | 566 | DX3000 | 60KV, 2mA | 러시아 | IP Tsizina S. A | 본체, 충전기 셋트, 배터리 1개, 퀵가이드, 리모콘, 저가박스 | 32M25K0559 | 2025-11-14 | DX3000 | 60kv,2ma | 러시아 |  | 본체, 충전기 셋트, 배터리 1개, 퀵가이드, 리모콘, 저가박스
2025 | DX3000 | 567 | DX3000 | 60KV, 2mA | 러시아 | IP Tsizina S. A | 본체, 충전기 셋트, 배터리 1개, 퀵가이드, 리모콘, 저가박스 | 32M25K0560 | 2025-11-14 | DX3000 | 60kv,2ma | 러시아 |  | 본체, 충전기 셋트, 배터리 1개, 퀵가이드, 리모콘, 저가박스
2025 | DX3000 | 568 | DX3000 | 60KV, 2mA | 러시아 | IP Tsizina S. A | 본체, 충전기 셋트, 배터리 1개, 퀵가이드, 리모콘, 저가박스 , HDI-S 1.5 1개 | 32M25K0561 | 2025-11-14 | DX3000 | 60kv,2ma | 러시아 |  | 본체, 충전기 셋트, 배터리 1개, 퀵가이드, 리모콘, 저가박스 , HDI-S 1.5 1개
2025 | DX3000 | 569 | DX3000 | 60KV, 2mA | 우루과이 | Melmont S.A. | 본체(IRI X-RAY로고,네임플레이트 전용),충전기셋트(220V),배터리1개,저가 박스 | 32M25K0562 | 2025-11-21 | DX3000 | 60kv,2ma | 우루과이 |  | 본체(IRI X-RAY로고,네임플레이트 전용),충전기셋트(220V),배터리1개,저가 박스
2025 | DX3000 | 570 | DX3000 | 60KV, 2mA | 우루과이 | Melmont S.A. | 본체(IRI X-RAY로고,네임플레이트 전용),충전기셋트(220V),배터리1개,저가 박스 | 32M25K0563 | 2025-11-21 | DX3000 | 60kv,2ma | 우루과이 |  | 본체(IRI X-RAY로고,네임플레이트 전용),충전기셋트(220V),배터리1개,저가 박스
2025 | DX3000 | 571 | DX3000 | 60KV, 2mA | 우루과이 | Melmont S.A. | 본체(IRI X-RAY로고,네임플레이트 전용),충전기셋트(220V),배터리1개,저가 박스 | 32M25K0564 | 2025-11-21 | DX3000 | 60kv,2ma | 우루과이 |  | 본체(IRI X-RAY로고,네임플레이트 전용),충전기셋트(220V),배터리1개,저가 박스
2025 | DX3000 | 572 | DX3000 | 60KV, 2mA | 우루과이 | Melmont S.A. | 본체(IRI X-RAY로고,네임플레이트 전용),충전기셋트(220V),배터리1개,저가 박스 | 32M25K0565 | 2025-11-21 | DX3000 | 60kv,2ma | 우루과이 |  | 본체(IRI X-RAY로고,네임플레이트 전용),충전기셋트(220V),배터리1개,저가 박스
2025 | DX3000 | 573 | DX3000M | 60KV, 2mA | 스페인 | RadioMedica | 컬리메이터 적용 본체(TFT LCD),충전기 셋트,리모콘,배터리,가방,충전기1셋트추가,배터리 1개 추가 | 32V25L0566 | 2025-12-16 | DX3000M | 60kv,2ma | 스페인 |  | 컬리메이터 적용 본체(TFT LCD),충전기 셋트,리모콘,배터리,가방,충전기1셋트추가,배터리 1개 추가
2025 | DX3000 | 574 | DX3000M | 60KV, 2mA | 스페인 | RadioMedica | 컬리메이터 적용 본체(TFT LCD),충전기 셋트,리모콘,배터리,가방 | 32V25L0567 | 2025-12-16 | DX3000M | 60kv,2ma | 스페인 |  | 컬리메이터 적용 본체(TFT LCD),충전기 셋트,리모콘,배터리,가방
2025 | DX3000 | 575 | DX3000 | 60KV,2mA | 푸에르토 리코 | Villasanta Dental | 양손잡이 본체(덱스코윈 UI),충전기 셋트(미국용),배터리,퀵가이드,리모콘,저가박스 | 32M25L0568 | 2025-12-22 | DX3000 | 60kv,2ma | 푸에르토 리코 |  | 양손잡이 본체(덱스코윈 UI),충전기 셋트(미국용),배터리,퀵가이드,리모콘,저가박스
2025 | DX3000 | 576 | DX3000 | 60KV,2mA | 푸에르토 리코 | Villasanta Dental | 양손잡이 본체(덱스코윈 UI),충전기 셋트(미국용),배터리,퀵가이드,리모콘,저가박스 | 32M25L0569 | 2025-12-22 | DX3000 | 60kv,2ma | 푸에르토 리코 |  | 양손잡이 본체(덱스코윈 UI),충전기 셋트(미국용),배터리,퀵가이드,리모콘,저가박스
2025 | DX3000 | 577 | DX3000 | 60KV,2mA | 푸에르토 리코 | Villasanta Dental | 양손잡이 본체(덱스코윈 UI),충전기 셋트(미국용),배터리,퀵가이드,리모콘,저가박스 | 32M25L0570 | 2025-12-22 | DX3000 | 60kv,2ma | 푸에르토 리코 |  | 양손잡이 본체(덱스코윈 UI),충전기 셋트(미국용),배터리,퀵가이드,리모콘,저가박스
2025 | ADX4000W | 4 | ADX4000W | 60KV, 2mA | 일본 | Dexcowin Japan | 본체, 충전기 세트(110V), USB 케이블(검정색), Battery-2ea,센서1.0,가방,가방끈 | 41M25A0001 | 2025-01-08 | ADX4000W | 60kv,2ma | 일본 |  | 본체, 충전기 세트(110V), USB 케이블(검정색), Battery-2ea,센서1.0,가방,가방끈
2025 | ADX4000W | 5 | ADX4000W | 60KV, 2mA | 일본 | Dexcowin Japan | 본체, 충전기 세트(110V), USB 케이블(검정색), Battery-2ea,센서1.0,가방,가방끈 | 41M25A0002 | 2025-01-08 | ADX4000W | 60kv,2ma | 일본 |  | 본체, 충전기 세트(110V), USB 케이블(검정색), Battery-2ea,센서1.0,가방,가방끈
2025 | ADX4000W | 6 | ADX4000W | 60KV, 2mA | 일본 | Dexcowin Japan | 본체, 충전기 세트(110V), USB 케이블(검정색), Battery-2ea,센서1.0,가방,가방끈 | 41M25A0003 | 2025-01-08 | ADX4000W | 60kv,2ma | 일본 |  | 본체, 충전기 세트(110V), USB 케이블(검정색), Battery-2ea,센서1.0,가방,가방끈
2025 | ADX4000W | 7 | ADX4000W | 60KV, 2mA | 일본 | Dexcowin Japan | 본체, 충전기 세트(110V), USB 케이블(검정색), Battery-2ea,센서1.0,가방,가방끈 | 41M25A0004 | 2025-01-08 | ADX4000W | 60kv,2ma | 일본 |  | 본체, 충전기 세트(110V), USB 케이블(검정색), Battery-2ea,센서1.0,가방,가방끈
2025 | ADX4000W | 8 | ADX4000W | 60KV, 2mA | 일본 | Dexcowin Japan | 본체, 충전기 세트(110V), USB 케이블(검정색), Battery-2ea,센서1.0,가방,가방끈 | 41M25A0005 | 2025-01-08 | ADX4000W | 60kv,2ma | 일본 |  | 본체, 충전기 세트(110V), USB 케이블(검정색), Battery-2ea,센서1.0,가방,가방끈
2025 | ADX4000W | 9 | ADX4000W | 60KV, 2mA | 일본 | Dexcowin Japan | 본체, 충전기 세트(110V), USB 케이블(검정색), Battery-2ea,센서1.0,가방,가방끈 | 41M25A0006 | 2025-01-08 | ADX4000W | 60kv,2ma | 일본 |  | 본체, 충전기 세트(110V), USB 케이블(검정색), Battery-2ea,센서1.0,가방,가방끈
2025 | ADX4000W | 10 | ADX4000W | 60KV, 2mA | 일본 | Dexcowin Japan | 본체, 충전기 세트(110V), USB 케이블(검정색), Battery-2ea,센서1.0,가방,가방끈 | 41M25A0007 | 2025-01-08 | ADX4000W | 60kv,2ma | 일본 |  | 본체, 충전기 세트(110V), USB 케이블(검정색), Battery-2ea,센서1.0,가방,가방끈
2025 | ADX4000W | 11 | ADX4000W | 60KV, 2mA | 일본 | Dexcowin Japan | 본체, 충전기 세트(110V), USB 케이블(검정색), Battery-2ea,센서1.0,가방,가방끈 | 41M25A0008 | 2025-01-08 | ADX4000W | 60kv,2ma | 일본 |  | 본체, 충전기 세트(110V), USB 케이블(검정색), Battery-2ea,센서1.0,가방,가방끈
2025 | ADX4000W | 12 | ADX4000W | 60KV, 2mA | 일본 | Dexcowin Japan | 본체, 충전기 세트(110V), USB 케이블(검정색), Battery-2ea,센서2.0,가방,가방끈 | 41M25A0009 | 2025-01-08 | ADX4000W | 60kv,2ma | 일본 |  | 본체, 충전기 세트(110V), USB 케이블(검정색), Battery-2ea,센서2.0,가방,가방끈
2025 | ADX4000W | 13 | ADX4000W | 60KV, 2mA | 일본 | Dexcowin Japan | 본체, 충전기 세트(110V), USB 케이블(검정색), Battery-2ea,센서2.0,가방,가방끈 | 41M25A0010 | 2025-01-08 | ADX4000W | 60kv,2ma | 일본 |  | 본체, 충전기 세트(110V), USB 케이블(검정색), Battery-2ea,센서2.0,가방,가방끈
2025 | ADX4000W | 14 | ADX4000W | 60KV, 2mA | 일본 | Dexcowin Japan | 본체, 충전기 세트(110V), USB 케이블(검정색), Battery-2ea,센서1.0,가방,가방끈 | 41M25B0011 | 2025-02-19 | ADX4000W | 60kv,2ma | 일본 |  | 본체, 충전기 세트(110V), USB 케이블(검정색), Battery-2ea,센서1.0,가방,가방끈
2025 | ADX4000W | 15 | ADX4000W | 60KV, 2mA | 일본 | Dexcowin Japan | 본체, 충전기 세트(110V), USB 케이블(검정색), Battery-2ea,센서1.0,가방,가방끈 | 41M25B0012 | 2025-02-19 | ADX4000W | 60kv,2ma | 일본 |  | 본체, 충전기 세트(110V), USB 케이블(검정색), Battery-2ea,센서1.0,가방,가방끈
2025 | ADX4000W | 16 | ADX4000W | 60KV, 2mA | 일본 | Dexcowin Japan | 본체, 충전기 세트(110V), USB 케이블(검정색), Battery-2ea,센서1.0,가방,가방끈 | 41M25B0013 | 2025-02-19 | ADX4000W | 60kv,2ma | 일본 |  | 본체, 충전기 세트(110V), USB 케이블(검정색), Battery-2ea,센서1.0,가방,가방끈
2025 | ADX4000W | 17 | ADX4000W | 60KV, 2mA | 일본 | Dexcowin Japan | 본체, 충전기 세트(110V), USB 케이블(검정색), Battery-2ea,센서1.0,가방,가방끈 | 41M25B0014 | 2025-02-19 | ADX4000W | 60kv,2ma | 일본 |  | 본체, 충전기 세트(110V), USB 케이블(검정색), Battery-2ea,센서1.0,가방,가방끈
2025 | ADX4000W | 18 | ADX4000W | 60KV, 2mA | 일본 | Dexcowin Japan | 본체, 충전기 세트(110V), USB 케이블(검정색), Battery-2ea,센서1.0,가방,가방끈 | 41M25B0015 | 2025-02-19 | ADX4000W | 60kv,2ma | 일본 |  | 본체, 충전기 세트(110V), USB 케이블(검정색), Battery-2ea,센서1.0,가방,가방끈
2025 | ADX4000W | 19 | ADX4000W | 60KV, 2mA | 일본 | Dexcowin Japan | 본체, 충전기 세트(110V), USB 케이블(검정색), Battery-2ea,센서2.0,가방,가방끈 | 41M25B0016 | 2025-02-19 | ADX4000W | 60kv,2ma | 일본 |  | 본체, 충전기 세트(110V), USB 케이블(검정색), Battery-2ea,센서2.0,가방,가방끈
2025 | ADX4000W | 20 | ADX4000W | 60KV, 2mA | 일본 | Dexcowin Japan | 본체, 충전기 세트(110V), USB 케이블(검정색), Battery-2ea,센서2.0,가방,가방끈 | 41M25B0017 | 2025-02-19 | ADX4000W | 60kv,2ma | 일본 |  | 본체, 충전기 세트(110V), USB 케이블(검정색), Battery-2ea,센서2.0,가방,가방끈
2025 | ADX4000W | 21 | ADX4000W | 60KV, 2mA | 일본 | Dexcowin Japan | 본체, 충전기 세트(110V), USB 케이블(검정색), Battery-2ea,센서2.0,가방,가방끈 | 41M25B0018 | 2025-02-19 | ADX4000W | 60kv,2ma | 일본 |  | 본체, 충전기 세트(110V), USB 케이블(검정색), Battery-2ea,센서2.0,가방,가방끈
2025 | ADX4000W | 22 | ADX4000W | 60KV, 2mA | 일본 | Dexcowin Japan | 본체, 충전기 세트(110V), USB 케이블(검정색), Battery-2ea,센서2.0,가방,가방끈 | 41M25B0019 | 2025-02-19 | ADX4000W | 60kv,2ma | 일본 |  | 본체, 충전기 세트(110V), USB 케이블(검정색), Battery-2ea,센서2.0,가방,가방끈
2025 | ADX4000W | 23 | ADX4000W | 60KV, 2mA | 일본 | Dexcowin Japan | 본체, 충전기 세트(110V), USB 케이블(검정색), Battery-2ea,센서2.0,가방,가방끈 | 41M25B0020 | 2025-02-19 | ADX4000W | 60kv,2ma | 일본 |  | 본체, 충전기 세트(110V), USB 케이블(검정색), Battery-2ea,센서2.0,가방,가방끈
2025 | ADX4000W | 24 | ADX4000W | 60KV, 2mA | 러시아 | IP Tsizina S. A | 본체, 충전기 세트, USB 케이블(검정색), Battery-2ea, Rex2센서1.5, 리모콘, 가방 | 41M25F0021 | 2025-06-09 | ADX4000W | 60kv,2ma | 러시아 |  | 본체, 충전기 세트, USB 케이블(검정색), Battery-2ea, Rex2센서1.5, 리모콘, 가방
2025 | ADX4000W | 25 | ADX4000W | 60KV, 2mA | 스위스 | Croc La Vie | 본체, 충전기 세트(3구 220V), USB 케이블(검정색), Battery-2ea, Rex2센서1.5, 쉴드, 가방 | 41M25G0022 | 2025-07-22 | ADX4000W | 60kv,2ma | 스위스 |  | 본체, 충전기 세트(3구 220V), USB 케이블(검정색), Battery-2ea, Rex2센서1.5, 쉴드, 가방
2025 | ADX4000W | 26 | ADX4000W | 60KV, 2mA | 일본 | Dexcowin Japan | 본체, 충전기 세트(110V), USB 케이블(검정색), Battery-2ea,센서2.0,가방,가방끈 | 41M25G0023 | 2025-07-28 | ADX4000W | 60kv,2ma | 일본 |  | 본체, 충전기 세트(110V), USB 케이블(검정색), Battery-2ea,센서2.0,가방,가방끈
2025 | ADX4000W | 27 | ADX4000W | 60KV, 2mA | 일본 | Dexcowin Japan | 본체, 충전기 세트(110V), USB 케이블(검정색), Battery-2ea,센서2.0,가방,가방끈 | 41M25G0024 | 2025-07-28 | ADX4000W | 60kv,2ma | 일본 |  | 본체, 충전기 세트(110V), USB 케이블(검정색), Battery-2ea,센서2.0,가방,가방끈
2025 | ADX4000W | 28 | ADX4000W | 60KV, 2mA | 일본 | Dexcowin Japan | 본체, 충전기 세트(110V), USB 케이블(검정색), Battery-2ea,센서1.0,가방,가방끈 | 41M25G0025 | 2025-07-28 | ADX4000W | 60kv,2ma | 일본 |  | 본체, 충전기 세트(110V), USB 케이블(검정색), Battery-2ea,센서1.0,가방,가방끈
2025 | ADX4000W | 29 | ADX4000W | 60KV, 2mA | 일본 | Dexcowin Japan | 본체, 충전기 세트(110V), USB 케이블(검정색), Battery-2ea,센서1.0,가방,가방끈 | 41M25G0026 | 2025-07-28 | ADX4000W | 60kv,2ma | 일본 |  | 본체, 충전기 세트(110V), USB 케이블(검정색), Battery-2ea,센서1.0,가방,가방끈
2025 | ADX4000W | 30 | ADX4000W | 60KV, 2mA | 일본 | Dexcowin Japan | 본체, 충전기 세트(110V), USB 케이블(검정색), Battery-2ea,센서1.0,가방,가방끈 | 41M25G0027 | 2025-07-28 | ADX4000W | 60kv,2ma | 일본 |  | 본체, 충전기 세트(110V), USB 케이블(검정색), Battery-2ea,센서1.0,가방,가방끈
2025 | ADX4000W | 31 | ADX4000W | 60KV, 2mA | 일본 | Dexcowin Japan | 본체, 충전기 세트(110V), USB 케이블(검정색), Battery-2ea,센서1.0,가방,가방끈 | 41M25G0028 | 2025-07-28 | ADX4000W | 60kv,2ma | 일본 |  | 본체, 충전기 세트(110V), USB 케이블(검정색), Battery-2ea,센서1.0,가방,가방끈
2025 | ADX4000W | 32 | ADX4000W | 60KV, 2mA | 일본 | Dexcowin Japan | 본체, 충전기 세트(110V), USB 케이블(검정색), Battery-2ea,센서1.0,가방,가방끈 | 41M25G0029 | 2025-07-28 | ADX4000W | 60kv,2ma | 일본 |  | 본체, 충전기 세트(110V), USB 케이블(검정색), Battery-2ea,센서1.0,가방,가방끈
2025 | ADX4000W | 33 | ADX4000W | 60KV, 2mA | 일본 | Dexcowin Japan | 본체, 충전기 세트(110V), USB 케이블(검정색), Battery-2ea,센서1.0,가방,가방끈 | 41M25G0030 | 2025-07-28 | ADX4000W | 60kv,2ma | 일본 |  | 본체, 충전기 세트(110V), USB 케이블(검정색), Battery-2ea,센서1.0,가방,가방끈
2025 | ADX4000W | 34 | ADX4000W | 60KV, 2mA | 일본 | Dexcowin Japan | 본체, 충전기 세트(110V), USB 케이블(검정색), Battery-2ea,센서1.0,가방,가방끈 | 41M25G0031 | 2025-07-28 | ADX4000W | 60kv,2ma | 일본 |  | 본체, 충전기 세트(110V), USB 케이블(검정색), Battery-2ea,센서1.0,가방,가방끈
2025 | ADX4000W | 35 | ADX4000W | 60KV, 2mA | 일본 | Dexcowin Japan | 본체, 충전기 세트(110V), USB 케이블(검정색), Battery-2ea,센서1.0,가방,가방끈 | 41M25G0032 | 2025-07-28 | ADX4000W | 60kv,2ma | 일본 |  | 본체, 충전기 세트(110V), USB 케이블(검정색), Battery-2ea,센서1.0,가방,가방끈
2025 | ADX4000W | 36 | ADX4000W | 60KV, 2mA | 일본 | Dexcowin Japan | 본체, 충전기 세트(110V), USB 케이블(검정색), Battery-2ea,센서2.0,가방,가방끈 | 41M25H0033 | 2025-09-08 | ADX4000W | 60kv,2ma | 일본 |  | 본체, 충전기 세트(110V), USB 케이블(검정색), Battery-2ea,센서2.0,가방,가방끈
2025 | ADX4000W | 37 | ADX4000W | 60KV, 2mA | 일본 | Dexcowin Japan | 본체, 충전기 세트(110V), USB 케이블(검정색), Battery-2ea,센서2.0,가방,가방끈 | 41M25H0034 | 2025-09-08 | ADX4000W | 60kv,2ma | 일본 |  | 본체, 충전기 세트(110V), USB 케이블(검정색), Battery-2ea,센서2.0,가방,가방끈
2025 | ADX4000W | 38 | ADX4000W | 60KV, 2mA | 일본 | Dexcowin Japan | 본체, 충전기 세트(110V), USB 케이블(검정색), Battery-2ea,센서2.0,가방,가방끈 | 41M25H0035 | 2025-09-08 | ADX4000W | 60kv,2ma | 일본 |  | 본체, 충전기 세트(110V), USB 케이블(검정색), Battery-2ea,센서2.0,가방,가방끈
2025 | ADX4000W | 39 | ADX4000W | 60KV, 2mA | 일본 | Dexcowin Japan | 본체, 충전기 세트(110V), USB 케이블(검정색), Battery-2ea,센서2.0,가방,가방끈 | 41M25H0036 | 2025-09-08 | ADX4000W | 60kv,2ma | 일본 |  | 본체, 충전기 세트(110V), USB 케이블(검정색), Battery-2ea,센서2.0,가방,가방끈
2025 | ADX4000W | 40 | ADX4000W | 60KV, 2mA | 일본 | Dexcowin Japan | 본체, 충전기 세트(110V), USB 케이블(검정색), Battery-2ea,센서2.0,가방,가방끈 | 41M25H0037 | 2025-09-08 | ADX4000W | 60kv,2ma | 일본 |  | 본체, 충전기 세트(110V), USB 케이블(검정색), Battery-2ea,센서2.0,가방,가방끈
2025 | ADX4000W | 41 | ADX4000W | 60KV, 2mA | 일본 | Dexcowin Japan | 본체, 충전기 세트(110V), USB 케이블(검정색), Battery-2ea,센서2.0,가방,가방끈 | 41M25H0038 | 2025-09-08 | ADX4000W | 60kv,2ma | 일본 |  | 본체, 충전기 세트(110V), USB 케이블(검정색), Battery-2ea,센서2.0,가방,가방끈
2025 | ADX4000W | 42 | ADX4000W | 60KV, 2mA | 일본 | Dexcowin Japan | 본체, 충전기 세트(110V), USB 케이블(검정색), Battery-2ea,센서1.0,가방,가방끈 | 41M25H0039 | 2025-09-08 | ADX4000W | 60kv,2ma | 일본 |  | 본체, 충전기 세트(110V), USB 케이블(검정색), Battery-2ea,센서1.0,가방,가방끈
2025 | ADX4000W | 43 | ADX4000W | 60KV, 2mA | 일본 | Dexcowin Japan | 본체, 충전기 세트(110V), USB 케이블(검정색), Battery-2ea,센서1.0,가방,가방끈 | 41M25H0040 | 2025-09-08 | ADX4000W | 60kv,2ma | 일본 |  | 본체, 충전기 세트(110V), USB 케이블(검정색), Battery-2ea,센서1.0,가방,가방끈
2025 | ADX4000W | 44 | ADX4000W | 60KV, 2mA | 일본 | Dexcowin Japan | 본체, 충전기 세트(110V), USB 케이블(검정색), Battery-2ea,센서1.0,가방,가방끈 | 41M25I0041 | 2025-09-08 | ADX4000W | 60kv,2ma | 일본 |  | 본체, 충전기 세트(110V), USB 케이블(검정색), Battery-2ea,센서1.0,가방,가방끈
2025 | ADX4000W | 45 | ADX4000W | 60KV, 2mA | 일본 | Dexcowin Japan | 본체, 충전기 세트(110V), USB 케이블(검정색), Battery-2ea,센서1.0,가방,가방끈 | 41M25I0042 | 2025-09-08 | ADX4000W | 60kv,2ma | 일본 |  | 본체, 충전기 세트(110V), USB 케이블(검정색), Battery-2ea,센서1.0,가방,가방끈
2025 | ADX4000W | 46 | ADX4000W | 60KV, 2mA | 일본 | Dexcowin Japan | 본체, 충전기 세트(110V), USB 케이블(검정색), Battery-2ea,센서1.0,가방,가방끈,쉴드 | 41M25J0043 | 2025-10-30 | ADX4000W | 60kv,2ma | 일본 |  | 본체, 충전기 세트(110V), USB 케이블(검정색), Battery-2ea,센서1.0,가방,가방끈,쉴드
2025 | ADX4000W | 47 | ADX4000W | 60KV, 2mA | 일본 | Dexcowin Japan | 본체, 충전기 세트(110V), USB 케이블(검정색), Battery-2ea,센서1.0,가방,가방끈,쉴드 | 41M25J0044 | 2025-10-30 | ADX4000W | 60kv,2ma | 일본 |  | 본체, 충전기 세트(110V), USB 케이블(검정색), Battery-2ea,센서1.0,가방,가방끈,쉴드
2025 | ADX4000W | 48 | ADX4000W | 60KV, 2mA | 일본 | Dexcowin Japan | 본체, 충전기 세트(110V), USB 케이블(검정색), Battery-2ea,센서1.0,가방,가방끈,쉴드 | 41M25J0045 | 2025-10-30 | ADX4000W | 60kv,2ma | 일본 |  | 본체, 충전기 세트(110V), USB 케이블(검정색), Battery-2ea,센서1.0,가방,가방끈,쉴드
2025 | ADX4000W | 49 | ADX4000W | 60KV, 2mA | 일본 | Dexcowin Japan | 본체, 충전기 세트(110V), USB 케이블(검정색), Battery-2ea,센서1.0,가방,가방끈,쉴드 | 41M25J0046 | 2025-10-30 | ADX4000W | 60kv,2ma | 일본 |  | 본체, 충전기 세트(110V), USB 케이블(검정색), Battery-2ea,센서1.0,가방,가방끈,쉴드
2025 | ADX4000W | 50 | ADX4000W | 60KV, 2mA | 일본 | Dexcowin Japan | 본체, 충전기 세트(110V), USB 케이블(검정색), Battery-2ea,센서1.0,가방,가방끈,쉴드 | 41M25J0047 | 2025-10-30 | ADX4000W | 60kv,2ma | 일본 |  | 본체, 충전기 세트(110V), USB 케이블(검정색), Battery-2ea,센서1.0,가방,가방끈,쉴드
2025 | ADX4000W | 51 | ADX4000W | 60KV, 2mA | 일본 | Dexcowin Japan | 본체, 충전기 세트(110V), USB 케이블(검정색), Battery-2ea,센서1.0,가방,가방끈,쉴드 | 41M25J0048 | 2025-10-30 | ADX4000W | 60kv,2ma | 일본 |  | 본체, 충전기 세트(110V), USB 케이블(검정색), Battery-2ea,센서1.0,가방,가방끈,쉴드
2025 | ADX4000W | 52 | ADX4000W | 60KV, 2mA | 일본 | Dexcowin Japan | 본체, 충전기 세트(110V), USB 케이블(검정색), Battery-2ea,센서1.0,가방,가방끈,쉴드 | 41M25J0049 | 2025-10-30 | ADX4000W | 60kv,2ma | 일본 |  | 본체, 충전기 세트(110V), USB 케이블(검정색), Battery-2ea,센서1.0,가방,가방끈,쉴드
2025 | ADX4000W | 53 | ADX4000W | 60KV, 2mA | 일본 | Dexcowin Japan | 본체, 충전기 세트(110V), USB 케이블(검정색), Battery-2ea,센서1.0,가방,가방끈,쉴드 | 41M25J0050 | 2025-10-30 | ADX4000W | 60kv,2ma | 일본 |  | 본체, 충전기 세트(110V), USB 케이블(검정색), Battery-2ea,센서1.0,가방,가방끈,쉴드
2025 | ADX4000W | 54 | ADX4000W | 60KV, 2mA | 일본 | Dexcowin Japan | 본체, 충전기 세트(110V), USB 케이블(검정색), Battery-2ea,센서1.0,가방,가방끈,쉴드 | 41M25J0051 | 2025-10-30 | ADX4000W | 60kv,2ma | 일본 |  | 본체, 충전기 세트(110V), USB 케이블(검정색), Battery-2ea,센서1.0,가방,가방끈,쉴드
2025 | ADX4000W | 55 | ADX4000W | 60KV, 2mA | 일본 | Dexcowin Japan | 본체, 충전기 세트(110V), USB 케이블(검정색), Battery-2ea,센서1.0,가방,가방끈,쉴드 | 41M25J0052 | 2025-10-30 | ADX4000W | 60kv,2ma | 일본 |  | 본체, 충전기 세트(110V), USB 케이블(검정색), Battery-2ea,센서1.0,가방,가방끈,쉴드
2025 | ADX4000W | 56 | ADX4000W | 60KV, 2mA | 일본 | Dexcowin Japan | 본체, 충전기 세트(110V), USB 케이블(검정색), Battery-2ea,센서1.0,가방,가방끈,쉴드 | 41M25L0063 | 2025-12-22 | ADX4000W | 60kv,2ma | 일본 |  | 본체, 충전기 세트(110V), USB 케이블(검정색), Battery-2ea,센서1.0,가방,가방끈,쉴드
2025 | ADX4000W | 57 | ADX4000W | 60KV, 2mA | 일본 | Dexcowin Japan | 본체, 충전기 세트(110V), USB 케이블(검정색), Battery-2ea,센서1.0,가방,가방끈,쉴드 | 41M25L0064 | 2025-12-22 | ADX4000W | 60kv,2ma | 일본 |  | 본체, 충전기 세트(110V), USB 케이블(검정색), Battery-2ea,센서1.0,가방,가방끈,쉴드
2025 | ADX4000W | 58 | ADX4000W | 60KV, 2mA | 일본 | Dexcowin Japan | 본체, 충전기 세트(110V), USB 케이블(검정색), Battery-2ea,센서1.0,가방,가방끈,쉴드 | 41M25L0065 | 2025-12-22 | ADX4000W | 60kv,2ma | 일본 |  | 본체, 충전기 세트(110V), USB 케이블(검정색), Battery-2ea,센서1.0,가방,가방끈,쉴드
2025 | ADX4000W | 59 | ADX4000W | 60KV, 2mA | 일본 | Dexcowin Japan | 본체, 충전기 세트(110V), USB 케이블(검정색), Battery-2ea,센서1.0,가방,가방끈,쉴드 | 41M25L0066 | 2025-12-22 | ADX4000W | 60kv,2ma | 일본 |  | 본체, 충전기 세트(110V), USB 케이블(검정색), Battery-2ea,센서1.0,가방,가방끈,쉴드
2025 | ADX4000W | 60 | ADX4000W | 60KV, 2mA | 일본 | Dexcowin Japan | 본체, 충전기 세트(110V), USB 케이블(검정색), Battery-2ea,센서1.0,가방,가방끈,쉴드 | 41M25L0067 | 2025-12-22 | ADX4000W | 60kv,2ma | 일본 |  | 본체, 충전기 세트(110V), USB 케이블(검정색), Battery-2ea,센서1.0,가방,가방끈,쉴드
2025 | ADX4000W | 61 | ADX4000W | 60KV, 2mA | 일본 | Dexcowin Japan | 본체, 충전기 세트(110V), USB 케이블(검정색), Battery-2ea,센서1.0,가방,가방끈,쉴드 | 41M25L0068 | 2025-12-22 | ADX4000W | 60kv,2ma | 일본 |  | 본체, 충전기 세트(110V), USB 케이블(검정색), Battery-2ea,센서1.0,가방,가방끈,쉴드
2025 | ADX4000W | 62 | ADX4000W | 60KV, 2mA | 일본 | Dexcowin Japan | 본체, 충전기 세트(110V), USB 케이블(검정색), Battery-2ea,센서1.0,가방,가방끈,쉴드 | 41M25L0069 | 2025-12-22 | ADX4000W | 60kv,2ma | 일본 |  | 본체, 충전기 세트(110V), USB 케이블(검정색), Battery-2ea,센서1.0,가방,가방끈,쉴드
2025 | ADX4000W | 63 | ADX4000W | 60KV, 2mA | 일본 | Dexcowin Japan | 본체, 충전기 세트(110V), USB 케이블(검정색), Battery-2ea,센서1.0,가방,가방끈,쉴드 | 41M25L0070 | 2025-12-22 | ADX4000W | 60kv,2ma | 일본 |  | 본체, 충전기 세트(110V), USB 케이블(검정색), Battery-2ea,센서1.0,가방,가방끈,쉴드
2025 | ADX4000W | 64 | ADX4000W | 60KV, 2mA | 일본 | Dexcowin Japan | 본체, 충전기 세트(110V), USB 케이블(검정색), Battery-2ea,센서1.0,가방,가방끈,쉴드 | 41M25L0071 | 2025-12-22 | ADX4000W | 60kv,2ma | 일본 |  | 본체, 충전기 세트(110V), USB 케이블(검정색), Battery-2ea,센서1.0,가방,가방끈,쉴드
2025 | ADX4000W | 65 | ADX4000W | 60KV, 2mA | 일본 | Dexcowin Japan | 본체, 충전기 세트(110V), USB 케이블(검정색), Battery-2ea,센서1.0,가방,가방끈,쉴드 | 41M25L0072 | 2025-12-22 | ADX4000W | 60kv,2ma | 일본 |  | 본체, 충전기 세트(110V), USB 케이블(검정색), Battery-2ea,센서1.0,가방,가방끈,쉴드
2025 | ADX6000시리즈 | 4 | ADX6000s | 80kv,5mA | USA | Dexcowin Global | 본체(6홀 브라켓), 21V충전기및크래들 셋트(미국용), 리모콘,스킨가드, 배터리2EA, 가방, 퀵가이드 | 6SM25A0001 | 2025-01-03 | ADX6000s | 80kv,5ma | USA |  | 본체(6홀 브라켓), 21V충전기및크래들 셋트(미국용), 리모콘,스킨가드, 배터리2EA, 가방, 퀵가이드
2025 | ADX6000시리즈 | 5 | ADX6000s | 80kv,5mA | USA | Dexcowin Global | 본체(6홀 브라켓), 21V충전기및크래들 셋트(미국용), 리모콘,스킨가드, 배터리2EA, 가방, 퀵가이드 | 6SM25A0002 | 2025-01-03 | ADX6000s | 80kv,5ma | USA |  | 본체(6홀 브라켓), 21V충전기및크래들 셋트(미국용), 리모콘,스킨가드, 배터리2EA, 가방, 퀵가이드
2025 | ADX6000시리즈 | 6 | ADX6000s | 80kv,5mA | USA | Dexcowin Global | 본체(6홀 브라켓), 21V충전기및크래들 셋트(미국용), 리모콘,스킨가드, 배터리2EA, 가방, 퀵가이드 | 6SM25A0003 | 2025-01-03 | ADX6000s | 80kv,5ma | USA |  | 본체(6홀 브라켓), 21V충전기및크래들 셋트(미국용), 리모콘,스킨가드, 배터리2EA, 가방, 퀵가이드
2025 | ADX6000시리즈 | 7 | ADX6000s | 80kv,5mA | USA | Dexcowin Global | 본체(6홀 브라켓), 21V충전기및크래들 셋트(미국용), 리모콘,스킨가드, 배터리2EA, 가방, 퀵가이드 | 6SM25A0004 | 2025-01-03 | ADX6000s | 80kv,5ma | USA |  | 본체(6홀 브라켓), 21V충전기및크래들 셋트(미국용), 리모콘,스킨가드, 배터리2EA, 가방, 퀵가이드
2025 | ADX6000시리즈 | 8 | ADX6000s | 80kv,5mA | USA | Dexcowin Global | 본체(6홀 브라켓), 21V충전기및크래들 셋트(미국용), 리모콘,스킨가드, 배터리2EA, 가방, 퀵가이드 | 6SM25A0005 | 2025-01-03 | ADX6000s | 80kv,5ma | USA |  | 본체(6홀 브라켓), 21V충전기및크래들 셋트(미국용), 리모콘,스킨가드, 배터리2EA, 가방, 퀵가이드
2025 | ADX6000시리즈 | 9 | ADX6000s | 80kv,5mA | USA | Dexcowin Global | 본체(6홀 브라켓), 21V충전기및크래들 셋트(미국용), 리모콘,스킨가드, 배터리2EA, 가방, 퀵가이드 | 6SM25A0006 | 2025-01-03 | ADX6000s | 80kv,5ma | USA |  | 본체(6홀 브라켓), 21V충전기및크래들 셋트(미국용), 리모콘,스킨가드, 배터리2EA, 가방, 퀵가이드
2025 | ADX6000시리즈 | 10 | ADX6000s | 80kv,5mA | USA | Dexcowin Global | 본체(6홀 브라켓), 21V충전기및크래들 셋트(미국용), 리모콘,스킨가드, 배터리2EA, 가방, 퀵가이드 | 6SM25A0007 | 2025-03-14 | ADX6000s | 80kv,5ma | USA |  | 본체(6홀 브라켓), 21V충전기및크래들 셋트(미국용), 리모콘,스킨가드, 배터리2EA, 가방, 퀵가이드
2025 | ADX6000시리즈 | 11 | ADX6000s | 80kv,5mA | USA | Dexcowin Global | 본체(6홀 브라켓), 21V충전기및크래들 셋트(미국용), 리모콘,스킨가드, 배터리2EA, 가방, 퀵가이드 | 6SM25A0008 | 2025-03-14 | ADX6000s | 80kv,5ma | USA |  | 본체(6홀 브라켓), 21V충전기및크래들 셋트(미국용), 리모콘,스킨가드, 배터리2EA, 가방, 퀵가이드
2025 | ADX6000시리즈 | 12 | ADX6000s | 80kv,5mA | USA | Dexcowin Global | 본체(6홀 브라켓), 21V충전기및크래들 셋트(미국용), 리모콘,스킨가드, 배터리2EA, 가방, 퀵가이드 | 6SM25A0009 | 2025-03-14 | ADX6000s | 80kv,5ma | USA |  | 본체(6홀 브라켓), 21V충전기및크래들 셋트(미국용), 리모콘,스킨가드, 배터리2EA, 가방, 퀵가이드
2025 | ADX6000시리즈 | 13 | ADX6000s | 80kv,5mA | USA | Dexcowin Global | 본체(6홀 브라켓), 21V충전기및크래들 셋트(미국용), 리모콘,스킨가드, 배터리2EA, 가방, 퀵가이드 | 6SM25A0010 | 2025-03-14 | ADX6000s | 80kv,5ma | USA |  | 본체(6홀 브라켓), 21V충전기및크래들 셋트(미국용), 리모콘,스킨가드, 배터리2EA, 가방, 퀵가이드
2025 | ADX6000시리즈 | 14 | ADX6000FB | 80kv,5mA | 카자흐스탄 | Medivide | 본체(6홀 브라켓), 21V충전기및크래들 셋트(220V), 리모콘, 배터리2EA, 스킨가드,실드,퀵가이드, 가방, 접이식 체스트 앤 베드 스탠드 1 SET | 6FM25A0011 | 2025-01-16 | ADX6000FB | 80kv,5ma | 카자흐스탄 |  | 본체(6홀 브라켓), 21V충전기및크래들 셋트(220V), 리모콘, 배터리2EA, 스킨가드,실드,퀵가이드, 가방, 접이식 체스트 앤 베드 스탠드 1 SET
2025 | ADX6000시리즈 | 15 | ADX6000FB | 80kv,5mA | 카자흐스탄 | Medivide | 본체(6홀 브라켓), 21V충전기및크래들 셋트(220V), 리모콘, 배터리2EA, 스킨가드,실드,퀵가이드, 가방 | 6FM25A0012 | 2025-01-16 | ADX6000FB | 80kv,5ma | 카자흐스탄 |  | 본체(6홀 브라켓), 21V충전기및크래들 셋트(220V), 리모콘, 배터리2EA, 스킨가드,실드,퀵가이드, 가방
2025 | ADX6000시리즈 | 16 | ADX6000FB | 80kv,5mA | 카자흐스탄 | Medivide | 본체(6홀 브라켓), 21V충전기및크래들 셋트(220V), 리모콘, 배터리2EA, 스킨가드,실드,퀵가이드, 가방, 접이식 체스트 앤 베드 스탠드 1 SET | 6FM25A0013 | 2025-02-03 | ADX6000FB | 80kv,5ma | 카자흐스탄 |  | 본체(6홀 브라켓), 21V충전기및크래들 셋트(220V), 리모콘, 배터리2EA, 스킨가드,실드,퀵가이드, 가방, 접이식 체스트 앤 베드 스탠드 1 SET
2025 | ADX6000시리즈 | 17 | ADX6000FB | 90kv,6mA | 이탈리아 | Advaced Technology | 본체(6홀 브라켓), 21V충전기및크래들 셋트(220V), 리모콘, 배터리2EA, 스킨가드,실드,퀵가이드, 가방 | 6FM25B0014 | 2025-03-11 | ADX6000FB | 90kv,6ma | 이탈리아 |  | 본체(6홀 브라켓), 21V충전기및크래들 셋트(220V), 리모콘, 배터리2EA, 스킨가드,실드,퀵가이드, 가방
2025 | ADX6000시리즈 | 18 | ADX6000s | 80kv,5mA | USA | Dexcowin Global | 본체(6홀 브라켓), 21V충전기및크래들 셋트(미국용), 리모콘,스킨가드, 배터리2EA, 가방, 퀵가이드 | 6SM25C0015 | 2025-03-14 | ADX6000s | 80kv,5ma | USA |  | 본체(6홀 브라켓), 21V충전기및크래들 셋트(미국용), 리모콘,스킨가드, 배터리2EA, 가방, 퀵가이드
2025 | ADX6000시리즈 | 19 | ADX6000s | 80kv,5mA | USA | Dexcowin Global | 본체(6홀 브라켓), 21V충전기및크래들 셋트(미국용), 리모콘,스킨가드, 배터리2EA, 가방, 퀵가이드 | 6SM25C0016 | 2025-03-14 | ADX6000s | 80kv,5ma | USA |  | 본체(6홀 브라켓), 21V충전기및크래들 셋트(미국용), 리모콘,스킨가드, 배터리2EA, 가방, 퀵가이드
2025 | ADX6000시리즈 | 20 | ADX6000FB | 90kv,6mA / 80KV,5mA셋팅 | IH헬스케어 | 연세프리미엄 가정의학과 | 본체(6홀 브라켓), 21V충전기및크래들 셋트(220V), 리모콘, 배터리1EA, CD,가방,스탠드1set | 6FM25C0017 | 2025-03-26 | ADX6000FB | 90kv,6ma/80kv,5ma셋팅 | IH헬스케어 |  | 본체(6홀 브라켓), 21V충전기및크래들 셋트(220V), 리모콘, 배터리1EA, CD,가방,스탠드1set
2025 | ADX6000시리즈 | 21 | ADX6000FB | 90kv,6mA / 80KV,5mA셋팅 | 본텍(그리스) |  | 본체(6홀 브라켓), 21V충전기및크래들 셋트(220V), 리모콘, 배터리2EA, 퀵가이드,가방 | 6FM25C0018 | 2025-03-26 | ADX6000FB | 90kv,6ma/80kv,5ma셋팅 | 본텍(그리스) | odd | 본체(6홀 브라켓), 21V충전기및크래들 셋트(220V), 리모콘, 배터리2EA, 퀵가이드,가방
2025 | ADX6000시리즈 | 22 | ADX6000FB | 90kv,6mA / 80KV,5mA셋팅 | 본텍(그리스) |  | 본체(6홀 브라켓), 21V충전기및크래들 셋트(220V), 리모콘, 배터리2EA, 퀵가이드,가방 | 6FM25C0019 | 2025-03-26 | ADX6000FB | 90kv,6ma/80kv,5ma셋팅 | 본텍(그리스) | odd | 본체(6홀 브라켓), 21V충전기및크래들 셋트(220V), 리모콘, 배터리2EA, 퀵가이드,가방
2025 | ADX6000시리즈 | 23 | ADX6000FB | 90kv,6mA / 80KV,5mA셋팅 | 광주 | 아름다운 명문 한방 병원 | 본체(6홀 브라켓), 21V충전기및크래들 셋트(220V), 리모콘, 배터리2EA, 퀵가이드,가방,접이식 체스트 앤 베드 스탠드 1 SET | 6FM25C0020 | 2025-04-03 | ADX6000FB | 90kv,6ma/80kv,5ma셋팅 | 광주 |  | 본체(6홀 브라켓), 21V충전기및크래들 셋트(220V), 리모콘, 배터리2EA, 퀵가이드,가방,접이식 체스트 앤 베드 스탠드 1 SET
2025 | ADX6000시리즈 | 24 | ADX6000FB | 90kv,6mA / 80KV,5mA셋팅 | IH헬스케어 | 우리들이비인후과 | 본체(6홀 브라켓), 21V충전기및크래들 셋트(220V), 리모콘, 배터리2EA, 퀵가이드,가방, 접이식 체스트 앤 베드 스탠드 1 SET | 6FM25D0021 | 2025-04-07 | ADX6000FB | 90kv,6ma/80kv,5ma셋팅 | IH헬스케어 |  | 본체(6홀 브라켓), 21V충전기및크래들 셋트(220V), 리모콘, 배터리2EA, 퀵가이드,가방, 접이식 체스트 앤 베드 스탠드 1 SET
2025 | ADX6000시리즈 | 25 | ADX6000FB | 90kv,6mA / 80KV,5mA셋팅 | IH헬스케어 | 연세이비인후과 | 본체(6홀 브라켓), 21V충전기및크래들 셋트(220V), 리모콘, 배터리2EA, 퀵가이드,가방, 접이식 체스트 앤 베드 스탠드 1 SET | 6FM25D0022 | 2025-04-07 | ADX6000FB | 90kv,6ma/80kv,5ma셋팅 | IH헬스케어 |  | 본체(6홀 브라켓), 21V충전기및크래들 셋트(220V), 리모콘, 배터리2EA, 퀵가이드,가방, 접이식 체스트 앤 베드 스탠드 1 SET
2025 | ADX6000시리즈 | 26 | ADX6000FB | 90kv,6mA | 이탈리아 | Advaced Technology | 본체(6홀 브라켓), 21V충전기및크래들 셋트(220V), 리모콘, 배터리2EA, 스킨가드,실드,퀵가이드, 가방 | 6FM25D0023 | 2025-04-25 | ADX6000FB | 90kv,6ma | 이탈리아 |  | 본체(6홀 브라켓), 21V충전기및크래들 셋트(220V), 리모콘, 배터리2EA, 스킨가드,실드,퀵가이드, 가방
2025 | ADX6000시리즈 | 27 | ADX6000FB | 90kv,6mA | 이탈리아 | Advaced Technology | 본체(6홀 브라켓), 21V충전기및크래들 셋트(220V), 리모콘, 배터리2EA, 스킨가드,실드,퀵가이드, 가방 | 6FM25D0024 | 2025-04-25 | ADX6000FB | 90kv,6ma | 이탈리아 |  | 본체(6홀 브라켓), 21V충전기및크래들 셋트(220V), 리모콘, 배터리2EA, 스킨가드,실드,퀵가이드, 가방
2025 | ADX6000시리즈 | 28 | ADX6000FB | 90kv,6mA / 80KV,5mA셋팅 | 말레이시아 | NEXUS | 본체(6홀 브라켓),배터리2EA, 21V충전기및크래들 셋트(220V), 리모콘, 퀵가이드, 스킨가드, 가방, 체스트 앤 베드 스탠드 1 SET | 6FM25E0025 | 2025-05-02 | ADX6000FB | 90kv,6ma/80kv,5ma셋팅 | 말레이시아 |  | 본체(6홀 브라켓),배터리2EA, 21V충전기및크래들 셋트(220V), 리모콘, 퀵가이드, 스킨가드, 가방, 체스트 앤 베드 스탠드 1 SET
2025 | ADX6000시리즈 | 29 | ADX6000FB | 90kv,6mA / 80KV,5mA셋팅 | 더이수 | 성동구 연세내과 | 본체(6홀 브라켓), 21V충전기및크래들 셋트(220V), 리모콘, 배터리2EA,퀵가이드, 가방 | 6FM25E0026 | 2025-05-14 | ADX6000FB | 90kv,6ma/80kv,5ma셋팅 | 더이수 |  | 본체(6홀 브라켓), 21V충전기및크래들 셋트(220V), 리모콘, 배터리2EA,퀵가이드, 가방
2025 | ADX6000시리즈 | 30 | ADX6000FB | 90kv,6mA / 80KV,5mA셋팅 | 더이수 | 수원 시온비뇨기과 | 본체(6홀 브라켓), 21V충전기및크래들 셋트(220V), 리모콘, 풋 스위치, 배터리2EA,퀵가이드, 가방, 접이식 스탠드1set | 6FM25E0027 | 2025-05-14 | ADX6000FB | 90kv,6ma/80kv,5ma셋팅 | 더이수 |  | 본체(6홀 브라켓), 21V충전기및크래들 셋트(220V), 리모콘, 풋 스위치, 배터리2EA,퀵가이드, 가방, 접이식 스탠드1set
2025 | ADX6000시리즈 | 31 | ADX6000FB | 90kv,6mA / 80KV,5mA셋팅 | 더이수 | 부산 센텀통증의학과 | 본체(6홀 브라켓),배터리2EA, 21V충전기및크래들 셋트(220V), 리모콘, 퀵가이드, 가방 | 6FM25E0028 | 2025-05-14 | ADX6000FB | 90kv,6ma/80kv,5ma셋팅 | 더이수 |  | 본체(6홀 브라켓),배터리2EA, 21V충전기및크래들 셋트(220V), 리모콘, 퀵가이드, 가방
2025 | ADX6000시리즈 | 32 | ADX6000FB | 90kv,6mA | 그리스 | Dormed Hellas | 본체(6홀 브라켓),배터리2EA, 21V충전기및크래들 셋트(220V), 리모콘, 쉴드,퀵가이드, 스킨가드, 가방, 접이식 스탠드1set,ADX6000용 스탠드1set(ARM140219006) | 6FM25E0029 | 2025-07-11 | ADX6000FB | 90kv,6ma | 그리스 |  | 본체(6홀 브라켓),배터리2EA, 21V충전기및크래들 셋트(220V), 리모콘, 쉴드,퀵가이드, 스킨가드, 가방, 접이식 스탠드1set,ADX6000용 스탠드1set(ARM140219006)
2025 | ADX6000시리즈 | 33 | ADX6000FB | 90kv,6mA | 그리스 | Dormed Hellas | 본체(6홀 브라켓), 21V충전기및크래들 셋트(220V), 리모콘, 배터리2EA, 스킨가드,쉴드,퀵가이드, 가방, CareRay센서1SET(S/N: C074ZC0N064) | 6FM25E0030 | 2025-05-27 | ADX6000FB | 90kv,6ma | 그리스 |  | 본체(6홀 브라켓), 21V충전기및크래들 셋트(220V), 리모콘, 배터리2EA, 스킨가드,쉴드,퀵가이드, 가방, CareRay센서1SET(S/N: C074ZC0N064)
2025 | ADX6000시리즈 | 34 | ADX6000FB | 90kv,6mA | 카자흐스탄 | Medivide | 본체(6홀 브라켓), 21V충전기및크래들 셋트(220V), 리모콘, 배터리2EA, 쉴드, 스킨가드, 퀵가이드, 가방, 접이식 스탠드1set | 6FM25E0031 | 2025-07-10 | ADX6000FB | 90kv,6ma | 카자흐스탄 |  | 본체(6홀 브라켓), 21V충전기및크래들 셋트(220V), 리모콘, 배터리2EA, 쉴드, 스킨가드, 퀵가이드, 가방, 접이식 스탠드1set
2025 | ADX6000시리즈 | 35 | ADX6000FB | 90kv,6mA | 카자흐스탄 | Medivide | 본체(6홀 브라켓), 21V충전기및크래들 셋트(220V), 리모콘, 쉴드, 스킨가드, 퀵가이드, 가방, 접이식 스탠드1set, | 6FM25E0032 | 2025-07-10 | ADX6000FB | 90kv,6ma | 카자흐스탄 |  | 본체(6홀 브라켓), 21V충전기및크래들 셋트(220V), 리모콘, 쉴드, 스킨가드, 퀵가이드, 가방, 접이식 스탠드1set,
2025 | ADX6000시리즈 | 36 | ADX6000FB | 90kv,6mA / 80KV,5mA셋팅 | 말레이시아 | NEXUS | 본체(6홀 브라켓),배터리2EA, 21V충전기및크래들 셋트(영국용), 리모콘, 퀵가이드, 스킨가드, 가방 | 6FM25E0033 | 2025-07-18 | ADX6000FB | 90kv,6ma/80kv,5ma셋팅 | 말레이시아 |  | 본체(6홀 브라켓),배터리2EA, 21V충전기및크래들 셋트(영국용), 리모콘, 퀵가이드, 스킨가드, 가방
2025 | ADX6000시리즈 | 37 | ADX6000FB | 90kv,6mA / 80KV,5mA셋팅 | 말레이시아 | NEXUS | 본체(6홀 브라켓),배터리2EA, 21V충전기및크래들 셋트(220V), 리모콘, 퀵가이드, 스킨가드, 가방 | 6FM25E0034 | 2025-07-18 | ADX6000FB | 90kv,6ma/80kv,5ma셋팅 | 말레이시아 |  | 본체(6홀 브라켓),배터리2EA, 21V충전기및크래들 셋트(220V), 리모콘, 퀵가이드, 스킨가드, 가방
2025 | ADX6000시리즈 | 38 | ADX6000FB | 90kv,6mA | 러시아 | IP Tsizina S. A | 본체(6홀 브라켓),배터리2EA, 21V충전기및크래들 셋트(220V), 리모콘, 퀵가이드, 스킨가드,쉴드, 가방 | 6FM25F0035 | 2025-06-09 | ADX6000FB | 90kv,6ma | 러시아 |  | 본체(6홀 브라켓),배터리2EA, 21V충전기및크래들 셋트(220V), 리모콘, 퀵가이드, 스킨가드,쉴드, 가방
2025 | ADX6000시리즈 | 39 | ADX6000FB | 90kv,6mA | 러시아 | IP Tsizina S. A | 본체(6홀 브라켓),배터리2EA, 21V충전기및크래들 셋트(220V), 리모콘, 퀵가이드, 스킨가드,쉴드, 가방 | 6FM25F0036 | 2025-06-09 | ADX6000FB | 90kv,6ma | 러시아 |  | 본체(6홀 브라켓),배터리2EA, 21V충전기및크래들 셋트(220V), 리모콘, 퀵가이드, 스킨가드,쉴드, 가방
2025 | ADX6000시리즈 | 40 | ADX6000FB | 90kv,6mA | 카자흐스탄 | Medivide | 본체(6홀 브라켓), 21V충전기및크래들 셋트(220V), 리모콘,배터리2EA, 쉴드, 스킨가드, 퀵가이드, 가방, 접이식 스탠드1set | 6FM25F0037 | 2025-06-27 | ADX6000FB | 90kv,6ma | 카자흐스탄 |  | 본체(6홀 브라켓), 21V충전기및크래들 셋트(220V), 리모콘,배터리2EA, 쉴드, 스킨가드, 퀵가이드, 가방, 접이식 스탠드1set
2025 | ADX6000시리즈 | 41 | ADX6000FB | 90kv,6mA | 카자흐스탄 | Medivide | 본체(6홀 브라켓), 21V충전기및크래들 셋트(220V), 리모콘, 배터리2EA, 쉴드, 스킨가드, 퀵가이드, 가방, 접이식 스탠드1set | 6FM25F0038 | 2025-07-24 | ADX6000FB | 90kv,6ma | 카자흐스탄 |  | 본체(6홀 브라켓), 21V충전기및크래들 셋트(220V), 리모콘, 배터리2EA, 쉴드, 스킨가드, 퀵가이드, 가방, 접이식 스탠드1set
2025 | ADX6000시리즈 | 42 | ADX6000FB | 80kv,5mA | 일본 | Dexcowin Japan | 본체(6홀 브라켓), 21V충전기및크래들 셋트(미국용), 리모콘, 쉴드,스킨가드, 가방, 체스트앤 베드 스탠드1set | 6FM25F0039 | 2025-06-16 | ADX6000FB | 80kv,5ma | 일본 |  | 본체(6홀 브라켓), 21V충전기및크래들 셋트(미국용), 리모콘, 쉴드,스킨가드, 가방, 체스트앤 베드 스탠드1set
2025 | ADX6000시리즈 | 43 | ADX6000s | 80kv,5mA | USA | Dexcowin Global | 본체(6홀 브라켓), 21V충전기및크래들 셋트(미국용),리모콘,줄자,각도기,스킨가드, 쉴드, 배터리2EA, 퀵가이드,가방 | 6SM25F0040 | 2025-07-04 | ADX6000s | 80kv,5ma | USA |  | 본체(6홀 브라켓), 21V충전기및크래들 셋트(미국용),리모콘,줄자,각도기,스킨가드, 쉴드, 배터리2EA, 퀵가이드,가방
2025 | ADX6000시리즈 | 44 | ADX6000s | 80kv,5mA | USA | Dexcowin Global | 본체(6홀 브라켓), 21V충전기및크래들 셋트(미국용),리모콘,줄자,각도기,스킨가드, 쉴드, 배터리2EA, 퀵가이드,가방 | 6SM25F0041 | 2025-07-07 | ADX6000s | 80kv,5ma | USA |  | 본체(6홀 브라켓), 21V충전기및크래들 셋트(미국용),리모콘,줄자,각도기,스킨가드, 쉴드, 배터리2EA, 퀵가이드,가방
2025 | ADX6000시리즈 | 45 | ADX6000s | 80kv,5mA | USA | Dexcowin Global | 본체(6홀 브라켓), 21V충전기및크래들 셋트(미국용),리모콘,줄자,각도기,스킨가드, 쉴드, 배터리2EA, 퀵가이드,가방 | 6SM25F0042 | 2025-07-04 | ADX6000s | 80kv,5ma | USA |  | 본체(6홀 브라켓), 21V충전기및크래들 셋트(미국용),리모콘,줄자,각도기,스킨가드, 쉴드, 배터리2EA, 퀵가이드,가방
2025 | ADX6000시리즈 | 46 | ADX6000s | 80kv,5mA | USA | Dexcowin Global | 본체(6홀 브라켓), 21V충전기및크래들 셋트(미국용),리모콘,줄자,각도기,스킨가드, 쉴드, 배터리2EA, 퀵가이드,가방 | 6SM25F0043 | 2025-07-07 | ADX6000s | 80kv,5ma | USA |  | 본체(6홀 브라켓), 21V충전기및크래들 셋트(미국용),리모콘,줄자,각도기,스킨가드, 쉴드, 배터리2EA, 퀵가이드,가방
2025 | ADX6000시리즈 | 47 | ADX6000s | 80kv,5mA | USA | Dexcowin Global | 본체(6홀 브라켓), 21V충전기및크래들 셋트(미국용),리모콘,줄자,각도기,스킨가드, 쉴드, 배터리2EA, 퀵가이드,가방 | 6SM25F0044 | 2025-07-07 | ADX6000s | 80kv,5ma | USA |  | 본체(6홀 브라켓), 21V충전기및크래들 셋트(미국용),리모콘,줄자,각도기,스킨가드, 쉴드, 배터리2EA, 퀵가이드,가방
2025 | ADX6000시리즈 | 48 | ADX6000s | 80kv,5mA | USA | Dexcowin Global | 본체(6홀 브라켓), 21V충전기및크래들 셋트(미국용),리모콘,줄자,각도기,스킨가드, 쉴드, 배터리2EA, 퀵가이드,가방 | 6SM25F0045 | 2025-07-07 | ADX6000s | 80kv,5ma | USA |  | 본체(6홀 브라켓), 21V충전기및크래들 셋트(미국용),리모콘,줄자,각도기,스킨가드, 쉴드, 배터리2EA, 퀵가이드,가방
2025 | ADX6000시리즈 | 49 | ADX6000s | 80kv,5mA | USA | Dexcowin Global | 본체(6홀 브라켓), 21V충전기및크래들 셋트(미국용),리모콘,줄자,각도기,스킨가드, 쉴드, 배터리2EA, 퀵가이드,가방 | 6SM25F0046 | 2025-07-07 | ADX6000s | 80kv,5ma | USA |  | 본체(6홀 브라켓), 21V충전기및크래들 셋트(미국용),리모콘,줄자,각도기,스킨가드, 쉴드, 배터리2EA, 퀵가이드,가방
2025 | ADX6000시리즈 | 50 | ADX6000s | 80kv,5mA | USA | Dexcowin Global | 본체(6홀 브라켓), 21V충전기및크래들 셋트(미국용),리모콘,줄자,각도기,스킨가드, 쉴드, 배터리2EA, 퀵가이드,가방 | 6SM25F0047 | 2025-07-04 | ADX6000s | 80kv,5ma | USA |  | 본체(6홀 브라켓), 21V충전기및크래들 셋트(미국용),리모콘,줄자,각도기,스킨가드, 쉴드, 배터리2EA, 퀵가이드,가방
2025 | ADX6000시리즈 | 51 | ADX6000s | 80kv,5mA | USA | Dexcowin Global | 본체(6홀 브라켓), 21V충전기및크래들 셋트(미국용),리모콘,줄자,각도기,스킨가드, 쉴드, 배터리2EA, 퀵가이드,가방 | 6SM25F0048 | 2025-07-07 | ADX6000s | 80kv,5ma | USA |  | 본체(6홀 브라켓), 21V충전기및크래들 셋트(미국용),리모콘,줄자,각도기,스킨가드, 쉴드, 배터리2EA, 퀵가이드,가방
2025 | ADX6000시리즈 | 52 | ADX6000s | 80kv,5mA | USA | Dexcowin Global | 본체(6홀 브라켓), 21V충전기및크래들 셋트(미국용),리모콘,줄자,각도기,스킨가드, 쉴드, 배터리2EA, 퀵가이드,가방 | 6SM25F0049 | 2025-07-04 | ADX6000s | 80kv,5ma | USA |  | 본체(6홀 브라켓), 21V충전기및크래들 셋트(미국용),리모콘,줄자,각도기,스킨가드, 쉴드, 배터리2EA, 퀵가이드,가방
2025 | ADX6000시리즈 | 53 | ADX6000s | 80kv,5mA | USA | Dexcowin Global | 본체(6홀 브라켓), 21V충전기및크래들 셋트(미국용),리모콘,줄자,각도기,스킨가드, 쉴드, 배터리2EA, 퀵가이드,가방 | 6SM25F0050 | 2025-07-07 | ADX6000s | 80kv,5ma | USA |  | 본체(6홀 브라켓), 21V충전기및크래들 셋트(미국용),리모콘,줄자,각도기,스킨가드, 쉴드, 배터리2EA, 퀵가이드,가방
2025 | ADX6000시리즈 | 54 | ADX6000s | 80kv,5mA | USA | Dexcowin Global | 본체(6홀 브라켓), 21V충전기및크래들 셋트(미국용),리모콘,줄자,각도기,스킨가드, 쉴드, 배터리2EA, 퀵가이드,가방 | 6SM25F0051 | 2025-07-07 | ADX6000s | 80kv,5ma | USA |  | 본체(6홀 브라켓), 21V충전기및크래들 셋트(미국용),리모콘,줄자,각도기,스킨가드, 쉴드, 배터리2EA, 퀵가이드,가방
2025 | ADX6000시리즈 | 55 | ADX6000FB | 90kv,6mA / 80KV,5mA셋팅 | 말레이시아 | NEXUS | 본체(6홀 브라켓),배터리2EA, 21V충전기및크래들 셋트(220V), 리모콘, 퀵가이드, 스킨가드, 가방 | 6FM25G0052 | 2025-07-18 | ADX6000FB | 90kv,6ma/80kv,5ma셋팅 | 말레이시아 |  | 본체(6홀 브라켓),배터리2EA, 21V충전기및크래들 셋트(220V), 리모콘, 퀵가이드, 스킨가드, 가방
2025 | ADX6000시리즈 | 56 | ADX6000FB | 90kv,6mA / 80KV,5mA셋팅 | 말레이시아 | NEXUS | 본체(6홀 브라켓),배터리2EA, 21V충전기및크래들 셋트(220V), 리모콘, 퀵가이드, 스킨가드, 가방 | 6FM25G0053 | 2025-07-18 | ADX6000FB | 90kv,6ma/80kv,5ma셋팅 | 말레이시아 |  | 본체(6홀 브라켓),배터리2EA, 21V충전기및크래들 셋트(220V), 리모콘, 퀵가이드, 스킨가드, 가방
2025 | ADX6000시리즈 | 57 | ADX6000FB | 90kv,6mA / 80KV,5mA셋팅 | 말레이시아 | NEXUS | 본체(6홀 브라켓),배터리2EA, 21V충전기및크래들 셋트(220V), 리모콘, 퀵가이드, 스킨가드, 가방, 체스트앤 베드 스탠드 5set, | 6FM25G0054 | 2025-07-18 | ADX6000FB | 90kv,6ma/80kv,5ma셋팅 | 말레이시아 |  | 본체(6홀 브라켓),배터리2EA, 21V충전기및크래들 셋트(220V), 리모콘, 퀵가이드, 스킨가드, 가방, 체스트앤 베드 스탠드 5set,
2025 | ADX6000시리즈 | 58 | ADX6000FB | 90kv,6mA / 80KV,5mA셋팅 | 국내 | 디알텍 | 본체(6홀 브라켓), 21V충전기및크래들 셋트(220V),리모콘, 스킨가드, 배터리2EA, 퀵가이드,가방, 접이식 스탠드1set | 6FM25G0055 | 2025-08-05 | ADX6000FB | 90kv,6ma/80kv,5ma셋팅 | 국내 |  | 본체(6홀 브라켓), 21V충전기및크래들 셋트(220V),리모콘, 스킨가드, 배터리2EA, 퀵가이드,가방, 접이식 스탠드1set
2025 | ADX6000시리즈 | 59 | ADX6000FB | 90kv,6mA / 80KV,5mA셋팅 | 국내 | 디알텍 | 본체(6홀 브라켓), 21V충전기및크래들 셋트(220V),리모콘,스킨가드, 배터리2EA, 퀵가이드,가방, 접이식 스탠드1set | 6FM25G0056 | 2025-08-05 | ADX6000FB | 90kv,6ma/80kv,5ma셋팅 | 국내 |  | 본체(6홀 브라켓), 21V충전기및크래들 셋트(220V),리모콘,스킨가드, 배터리2EA, 퀵가이드,가방, 접이식 스탠드1set
2025 | ADX6000시리즈 | 60 | ADX6000FB | 90kv,6mA / 80KV,5mA셋팅 | 국내 | 디알텍 | 본체(6홀 브라켓), 21V충전기및크래들 셋트(220V),리모콘,스킨가드, 배터리2EA, 퀵가이드,가방, 접이식 스탠드1set | 6FM25G0057 | 2025-08-05 | ADX6000FB | 90kv,6ma/80kv,5ma셋팅 | 국내 |  | 본체(6홀 브라켓), 21V충전기및크래들 셋트(220V),리모콘,스킨가드, 배터리2EA, 퀵가이드,가방, 접이식 스탠드1set
2025 | ADX6000시리즈 | 61 | ADX6000FB | 90kv,6mA / 80KV,5mA셋팅 | 국내 | 디알텍 | 본체(6홀 브라켓), 21V충전기및크래들 셋트(220V),리모콘,스킨가드, 배터리2EA, 퀵가이드,가방, 접이식 스탠드1set | 6FM25G0058 | 2025-08-05 | ADX6000FB | 90kv,6ma/80kv,5ma셋팅 | 국내 |  | 본체(6홀 브라켓), 21V충전기및크래들 셋트(220V),리모콘,스킨가드, 배터리2EA, 퀵가이드,가방, 접이식 스탠드1set
2025 | ADX6000시리즈 | 62 | ADX6000FB | 90kv,6mA / 80KV,5mA셋팅 | 국내 | 디알텍 | 본체(6홀 브라켓), 21V충전기및크래들 셋트(220V),리모콘,스킨가드, 배터리2EA, 퀵가이드,가방, 접이식 스탠드1set | 6FM25G0059 | 2025-08-05 | ADX6000FB | 90kv,6ma/80kv,5ma셋팅 | 국내 |  | 본체(6홀 브라켓), 21V충전기및크래들 셋트(220V),리모콘,스킨가드, 배터리2EA, 퀵가이드,가방, 접이식 스탠드1set
2025 | ADX6000시리즈 | 63 | ADX6000FB | 90kv,6mA | 그리스 | Dormed Hellas | 본체(6홀 브라켓), 21V충전기및크래들 셋트(220V), 리모콘(연장케이블3m 2개 추가), 배터리2EA, 스킨가드,쉴드,퀵가이드, 가방,CareRay센서1SET | 6FM25H0060 | 2025-08-26 | ADX6000FB | 90kv,6ma | 그리스 |  | 본체(6홀 브라켓), 21V충전기및크래들 셋트(220V), 리모콘(연장케이블3m 2개 추가), 배터리2EA, 스킨가드,쉴드,퀵가이드, 가방,CareRay센서1SET
2025 | ADX6000시리즈 | 64 | ADX6000FB | 90kv,6mA | 러시아 | IP Tsizina S. A | 본체(6홀 브라켓),배터리2EA, 21V충전기및크래들 셋트(220V), 리모콘, 퀵가이드,쉴드, 가방, 픽젠(PIXXGEN)센서 1SET, 올마이티 스탠, 2SET(ARM140219061,ARM140512114) | 6FM25H0061 | 2025-08-28 | ADX6000FB | 90kv,6ma | 러시아 |  | 본체(6홀 브라켓),배터리2EA, 21V충전기및크래들 셋트(220V), 리모콘, 퀵가이드,쉴드, 가방, 픽젠(PIXXGEN)센서 1SET, 올마이티 스탠, 2SET(ARM140219061,ARM140512114)
2025 | ADX6000시리즈 | 65 | ADX6000FB | 90kv,6mA | 카자흐스탄 | Medivide | 본체(6홀 브라켓), 21V충전기및크래들 셋트(220V), 리모콘, 배터리2EA, 쉴드, 스킨가드, 퀵가이드, 가방, 접이식 스탠드1set(노트북 거치대포함) | 6FM25H0062 | 2025-10-13 | ADX6000FB | 90kv,6ma | 카자흐스탄 |  | 본체(6홀 브라켓), 21V충전기및크래들 셋트(220V), 리모콘, 배터리2EA, 쉴드, 스킨가드, 퀵가이드, 가방, 접이식 스탠드1set(노트북 거치대포함)
2025 | ADX6000시리즈 | 66 | ADX6000FB | 80KV,5mA | 말레이시아 | NEXUS | 본체(6홀 브라켓),배터리2EA, 21V충전기및크래들 셋트(영국용), 리모콘, 퀵가이드, 스킨가드, 가방, 체스트앤베드 스탠드2SET | 6FM25H0063 | 2025-09-04 | ADX6000FB | 80kv,5ma | 말레이시아 |  | 본체(6홀 브라켓),배터리2EA, 21V충전기및크래들 셋트(영국용), 리모콘, 퀵가이드, 스킨가드, 가방, 체스트앤베드 스탠드2SET
2025 | ADX6000시리즈 | 67 | ADX6000FB | 80KV,5mA | 말레이시아 | NEXUS | 본체(6홀 브라켓),배터리2EA, 21V충전기및크래들 셋트(영국용), 리모콘, 퀵가이드, 스킨가드, 가방 | 6FM25H0064 | 2025-09-04 | ADX6000FB | 80kv,5ma | 말레이시아 |  | 본체(6홀 브라켓),배터리2EA, 21V충전기및크래들 셋트(영국용), 리모콘, 퀵가이드, 스킨가드, 가방
2025 | ADX6000시리즈 | 68 | ADX6000FB | 90kv,6mA / 80KV,5mA셋팅 | 그리스 | Dormed Hellas | 본체(6홀 브라켓), 21V충전기및크래들 셋트(220V), 리모콘(연장케이블3m 2개 추가), 배터리2EA, 스킨가드,쉴드,퀵가이드, 가방,CareRay센서1SET | 6FM25J0065 | 2025-10-14 | ADX6000FB | 90kv,6ma/80kv,5ma셋팅 | 그리스 |  | 본체(6홀 브라켓), 21V충전기및크래들 셋트(220V), 리모콘(연장케이블3m 2개 추가), 배터리2EA, 스킨가드,쉴드,퀵가이드, 가방,CareRay센서1SET
2025 | ADX6000시리즈 | 69 | ADX6000FB | 80KV,5mA | 마셜제도 | Jiwonmedical | 본체(6홀 브라켓), 21V충전기및크래들 셋트(미국용), 리모콘, 배터리2EA, 스킨가드,퀵가이드, 가방 | 6FM25J0066 | 2025-10-14 | ADX6000FB | 80kv,5ma | 마셜제도 |  | 본체(6홀 브라켓), 21V충전기및크래들 셋트(미국용), 리모콘, 배터리2EA, 스킨가드,퀵가이드, 가방
2025 | ADX6000시리즈 | 70 | ADX6000FB | 90kv,6mA | 그리스 | Dormed Hellas | 본체(6홀 브라켓), 21V충전기및크래들 셋트(220V), 리모콘(연장케이블3m 2개 추가), 배터리2EA, 스킨가드,쉴드,퀵가이드, 가방,CareRay센서1SET | 6FM25J0067 | 2025-10-23 | ADX6000FB | 90kv,6ma | 그리스 |  | 본체(6홀 브라켓), 21V충전기및크래들 셋트(220V), 리모콘(연장케이블3m 2개 추가), 배터리2EA, 스킨가드,쉴드,퀵가이드, 가방,CareRay센서1SET
2025 | ADX6000시리즈 | 71 | ADX6000FB | 90kv,6mA | 그리스 | Dormed Hellas | 본체(6홀 브라켓), 21V충전기및크래들 셋트(220V), 리모콘(연장케이블3m 2개 추가), 배터리2EA, 스킨가드,쉴드,퀵가이드, 가방,CareRay센서1SET, 체스트 앤 베드 스탠드 1 SET(노트북 거치대포함) | 6FM25J0068 | 2025-10-23 | ADX6000FB | 90kv,6ma | 그리스 |  | 본체(6홀 브라켓), 21V충전기및크래들 셋트(220V), 리모콘(연장케이블3m 2개 추가), 배터리2EA, 스킨가드,쉴드,퀵가이드, 가방,CareRay센서1SET, 체스트 앤 베드 스탠드 1 SET(노트북 거치대포함)
2025 | ADX6000시리즈 | 72 | ADX6000FB | 80KV,5mA | 일본 | Dexcowin Japan | 본체(6홀 브라켓), 21V충전기및크래들 셋트(3구 110V), 리모콘, 쉴드, 스킨가드, 퀵가이드, 가방, | 6FM25J0069 | 2025-10-30 | ADX6000FB | 80kv,5ma | 일본 |  | 본체(6홀 브라켓), 21V충전기및크래들 셋트(3구 110V), 리모콘, 쉴드, 스킨가드, 퀵가이드, 가방,
2025 | ADX6000시리즈 | 73 | ADX6000FB | 90kv,6mA | 카자흐스탄 | Medivide | 본체(6홀 브라켓), 21V충전기및크래들 셋트(220V),배터리2EA, 리모콘, 쉴드, 스킨가드, 퀵가이드, 가방, 접이식 스탠드1set(노트북 거치대포함) | 6FM25J0070 | 2025-11-24 | ADX6000FB | 90kv,6ma | 카자흐스탄 |  | 본체(6홀 브라켓), 21V충전기및크래들 셋트(220V),배터리2EA, 리모콘, 쉴드, 스킨가드, 퀵가이드, 가방, 접이식 스탠드1set(노트북 거치대포함)
2025 | ADX6000시리즈 | 74 | ADX6000FB | 90kv,6mA | 그리스 | Dormed Hellas | 본체(6홀 브라켓), 21V충전기및크래들 셋트(220V), 리모콘(연장케이블3m 2개 추가), 배터리2EA, 스킨가드,쉴드,퀵가이드, 가방, 체스트 앤 베드 스탠드 1 SET(노트북 거치대포함),픽젠센서1개 | 6FM25K0071 | 2025-11-11 | ADX6000FB | 90kv,6ma | 그리스 |  | 본체(6홀 브라켓), 21V충전기및크래들 셋트(220V), 리모콘(연장케이블3m 2개 추가), 배터리2EA, 스킨가드,쉴드,퀵가이드, 가방, 체스트 앤 베드 스탠드 1 SET(노트북 거치대포함),픽젠센서1개
2025 | ADX6000시리즈 | 75 | ADX6000FB | 90kv,6mA | 그리스 | Dormed Hellas | 본체(6홀 브라켓), 21V충전기및크래들 셋트(220V), 리모콘(연장케이블3m 2개 추가), 배터리2EA, 스킨가드,쉴드,퀵가이드, 가방,픽젠센서1개, | 6FM25K0072 | 2025-11-11 | ADX6000FB | 90kv,6ma | 그리스 |  | 본체(6홀 브라켓), 21V충전기및크래들 셋트(220V), 리모콘(연장케이블3m 2개 추가), 배터리2EA, 스킨가드,쉴드,퀵가이드, 가방,픽젠센서1개,
2025 | ADX6000시리즈 | 76 | ADX6000FB | 90kv,6mA | 러시아 | IP Tsizina S. A | 본체(6홀 브라켓), 21V충전기및크래들 셋트(220V), 리모콘(연장케이블3m 2개 추가), 배터리2EA, 스킨가드,쉴드,퀵가이드, 가방 | 6FM25K0073 | 2025-11-14 | ADX6000FB | 90kv,6ma | 러시아 |  | 본체(6홀 브라켓), 21V충전기및크래들 셋트(220V), 리모콘(연장케이블3m 2개 추가), 배터리2EA, 스킨가드,쉴드,퀵가이드, 가방
2025 | ADX6000시리즈 | 77 | ADX6000FB | 90kv,6mA | 인도 | Analyticals Medical Technologies Pvt Ltd | 본체(6홀 브라켓), 21V충전기및크래들 셋트(220V), 리모콘, 배터리2EA,퀵가이드, 가방 | 6FM25L0074 | 2025-12-29 | ADX6000FB | 90kv,6ma | 인도 |  | 본체(6홀 브라켓), 21V충전기및크래들 셋트(220V), 리모콘, 배터리2EA,퀵가이드, 가방
2025 | ADX6000시리즈 | 78 | ADX6000FB | 90kv,6mA | 인도 | Analyticals Medical Technologies Pvt Ltd | 본체(6홀 브라켓), 21V충전기및크래들 셋트(220V), 리모콘, 배터리2EA,퀵가이드, 가방 | 6FM25L0075 | 2025-12-29 | ADX6000FB | 90kv,6ma | 인도 |  | 본체(6홀 브라켓), 21V충전기및크래들 셋트(220V), 리모콘, 배터리2EA,퀵가이드, 가방
2025 | ADX6000시리즈 | 79 | ADX6000FB | 90kv,6mA | 인도 | Analyticals Medical Technologies Pvt Ltd | 본체(6홀 브라켓), 21V충전기및크래들 셋트(220V), 리모콘, 배터리2EA,퀵가이드, 가방 | 6FM25L0076 | 2025-12-29 | ADX6000FB | 90kv,6ma | 인도 |  | 본체(6홀 브라켓), 21V충전기및크래들 셋트(220V), 리모콘, 배터리2EA,퀵가이드, 가방
2025 | ADX6000시리즈 | 80 | ADX6000FB | 90kv,6mA | 인도 | Analyticals Medical Technologies Pvt Ltd | 본체(6홀 브라켓), 21V충전기및크래들 셋트(220V), 리모콘, 배터리2EA,퀵가이드, 가방 | 6FM25L0077 | 2025-12-29 | ADX6000FB | 90kv,6ma | 인도 |  | 본체(6홀 브라켓), 21V충전기및크래들 셋트(220V), 리모콘, 배터리2EA,퀵가이드, 가방
2025 | ADX6000시리즈 | 81 | ADX6000FB | 90kv,6mA | 인도 | Analyticals Medical Technologies Pvt Ltd | 본체(6홀 브라켓), 21V충전기및크래들 셋트(220V), 리모콘, 배터리2EA,퀵가이드, 가방 | 6FM25L0078 | 2025-12-29 | ADX6000FB | 90kv,6ma | 인도 |  | 본체(6홀 브라켓), 21V충전기및크래들 셋트(220V), 리모콘, 배터리2EA,퀵가이드, 가방
2025 | ADX6000시리즈 | 82 | ADX6000FB | 90kv,6mA | 인도 | Analyticals Medical Technologies Pvt Ltd | 본체(6홀 브라켓), 21V충전기및크래들 셋트(220V), 리모콘, 배터리2EA,퀵가이드, 가방 | 6FM25L0079 | 2025-12-29 | ADX6000FB | 90kv,6ma | 인도 |  | 본체(6홀 브라켓), 21V충전기및크래들 셋트(220V), 리모콘, 배터리2EA,퀵가이드, 가방
2025 | ADX6000시리즈 | 83 | ADX6000FB | 90kv,6mA | 인도 | Analyticals Medical Technologies Pvt Ltd | 본체(6홀 브라켓), 21V충전기및크래들 셋트(220V), 리모콘, 배터리2EA,퀵가이드, 가방 | 6FM25L0080 | 2025-12-29 | ADX6000FB | 90kv,6ma | 인도 |  | 본체(6홀 브라켓), 21V충전기및크래들 셋트(220V), 리모콘, 배터리2EA,퀵가이드, 가방
2025 | ADX6000시리즈 | 84 | ADX6000FB | 90kv,6mA | 인도 | Analyticals Medical Technologies Pvt Ltd | 본체(6홀 브라켓), 21V충전기및크래들 셋트(220V), 리모콘, 배터리2EA,퀵가이드, 가방 | 6FM25L0081 | 2025-12-29 | ADX6000FB | 90kv,6ma | 인도 |  | 본체(6홀 브라켓), 21V충전기및크래들 셋트(220V), 리모콘, 배터리2EA,퀵가이드, 가방
2025 | ADX6000시리즈 | 85 | ADX6000FB | 90kv,6mA | 인도 | Analyticals Medical Technologies Pvt Ltd | 본체(6홀 브라켓), 21V충전기및크래들 셋트(220V), 리모콘, 배터리2EA,퀵가이드, 가방 | 6FM25L0082 | 2025-12-29 | ADX6000FB | 90kv,6ma | 인도 |  | 본체(6홀 브라켓), 21V충전기및크래들 셋트(220V), 리모콘, 배터리2EA,퀵가이드, 가방
2025 | ADX6000시리즈 | 86 | ADX6000FB | 90kv,6mA | 인도 | Analyticals Medical Technologies Pvt Ltd | 본체(6홀 브라켓), 21V충전기및크래들 셋트(220V), 리모콘, 배터리2EA,퀵가이드, 가방 | 6FM25L0083 | 2025-12-29 | ADX6000FB | 90kv,6ma | 인도 |  | 본체(6홀 브라켓), 21V충전기및크래들 셋트(220V), 리모콘, 배터리2EA,퀵가이드, 가방
2025 | ADX6000시리즈 | 87 | ADX6000FB | 90kv,6mA | 인도 | Analyticals Medical Technologies Pvt Ltd | 본체(6홀 브라켓), 21V충전기및크래들 셋트(220V), 리모콘, 배터리2EA,퀵가이드, 가방 | 6FM25L0084 | 2025-12-29 | ADX6000FB | 90kv,6ma | 인도 |  | 본체(6홀 브라켓), 21V충전기및크래들 셋트(220V), 리모콘, 배터리2EA,퀵가이드, 가방
2025 | ADX6000시리즈 | 88 | ADX6000FB | 90kv,6mA | 인도 | Analyticals Medical Technologies Pvt Ltd | 본체(6홀 브라켓), 21V충전기및크래들 셋트(220V), 리모콘, 배터리2EA,퀵가이드, 가방 | 6FM25L0085 | 2025-12-29 | ADX6000FB | 90kv,6ma | 인도 |  | 본체(6홀 브라켓), 21V충전기및크래들 셋트(220V), 리모콘, 배터리2EA,퀵가이드, 가방
2025 | ADX6000시리즈 | 89 | ADX6000FB | 90kv,6mA | 인도 | Analyticals Medical Technologies Pvt Ltd | 본체(6홀 브라켓), 21V충전기및크래들 셋트(220V), 리모콘, 배터리2EA,퀵가이드, 가방 | 6FM25L0086 | 2025-12-29 | ADX6000FB | 90kv,6ma | 인도 |  | 본체(6홀 브라켓), 21V충전기및크래들 셋트(220V), 리모콘, 배터리2EA,퀵가이드, 가방
2025 | ADX6000시리즈 | 90 | ADX6000FB | 90kv,6mA | 인도 | Analyticals Medical Technologies Pvt Ltd | 본체(6홀 브라켓), 21V충전기및크래들 셋트(220V), 리모콘, 배터리2EA,퀵가이드, 가방 | 6FM25L0087 | 2025-12-29 | ADX6000FB | 90kv,6ma | 인도 |  | 본체(6홀 브라켓), 21V충전기및크래들 셋트(220V), 리모콘, 배터리2EA,퀵가이드, 가방
2025 | ADX6000시리즈 | 91 | ADX6000FB | 90kv,6mA | 인도 | Analyticals Medical Technologies Pvt Ltd | 본체(6홀 브라켓), 21V충전기및크래들 셋트(220V), 리모콘, 배터리2EA,퀵가이드, 가방 | 6FM25L0088 | 2025-12-29 | ADX6000FB | 90kv,6ma | 인도 |  | 본체(6홀 브라켓), 21V충전기및크래들 셋트(220V), 리모콘, 배터리2EA,퀵가이드, 가방
2025 | ADX6000시리즈 | 92 | ADX6000FB | 90kv,6mA | 인도 | Analyticals Medical Technologies Pvt Ltd | 본체(6홀 브라켓), 21V충전기및크래들 셋트(220V), 리모콘, 배터리2EA,퀵가이드, 가방 | 6FM25L0089 | 2025-12-29 | ADX6000FB | 90kv,6ma | 인도 |  | 본체(6홀 브라켓), 21V충전기및크래들 셋트(220V), 리모콘, 배터리2EA,퀵가이드, 가방
2025 | ADX6000시리즈 | 93 | ADX6000FB | 90kv,6mA | 인도 | Analyticals Medical Technologies Pvt Ltd | 본체(6홀 브라켓), 21V충전기및크래들 셋트(220V), 리모콘, 배터리2EA,퀵가이드, 가방 | 6FM25L0090 | 2025-12-29 | ADX6000FB | 90kv,6ma | 인도 |  | 본체(6홀 브라켓), 21V충전기및크래들 셋트(220V), 리모콘, 배터리2EA,퀵가이드, 가방
2025 | ADX6000시리즈 | 94 | ADX6000FB | 90kv,6mA | 인도 | Analyticals Medical Technologies Pvt Ltd | 본체(6홀 브라켓), 21V충전기및크래들 셋트(220V), 리모콘, 배터리2EA,퀵가이드, 가방 | 6FM25L0091 | 2025-12-29 | ADX6000FB | 90kv,6ma | 인도 |  | 본체(6홀 브라켓), 21V충전기및크래들 셋트(220V), 리모콘, 배터리2EA,퀵가이드, 가방
2025 | ADX6000시리즈 | 95 | ADX6000FB | 90kv,6mA | 인도 | Analyticals Medical Technologies Pvt Ltd | 본체(6홀 브라켓), 21V충전기및크래들 셋트(220V), 리모콘, 배터리2EA,퀵가이드, 가방 | 6FM25L0092 | 2025-12-29 | ADX6000FB | 90kv,6ma | 인도 |  | 본체(6홀 브라켓), 21V충전기및크래들 셋트(220V), 리모콘, 배터리2EA,퀵가이드, 가방
2025 | ADX6000시리즈 | 96 | ADX6000FB | 90kv,6mA | 인도 | Analyticals Medical Technologies Pvt Ltd | 본체(6홀 브라켓), 21V충전기및크래들 셋트(220V), 리모콘, 배터리2EA,퀵가이드, 가방 | 6FM25L0093 | 2025-12-29 | ADX6000FB | 90kv,6ma | 인도 |  | 본체(6홀 브라켓), 21V충전기및크래들 셋트(220V), 리모콘, 배터리2EA,퀵가이드, 가방
2025 | ADX6000시리즈 | 97 | ADX6000FB | 90kv,6mA | 인도 | Analyticals Medical Technologies Pvt Ltd | 본체(6홀 브라켓), 21V충전기및크래들 셋트(220V), 리모콘, 배터리2EA,퀵가이드, 가방 | 6FM25L0094 |  | ADX6000FB | 90kv,6ma | 인도 |  | 본체(6홀 브라켓), 21V충전기및크래들 셋트(220V), 리모콘, 배터리2EA,퀵가이드, 가방
2025 | ADX6000시리즈 | 98 | ADX6000FB | 90kv,6mA | 인도 | Analyticals Medical Technologies Pvt Ltd | 본체(6홀 브라켓), 21V충전기및크래들 셋트(220V), 리모콘, 배터리2EA,퀵가이드, 가방 | 6FM25L0095 |  | ADX6000FB | 90kv,6ma | 인도 |  | 본체(6홀 브라켓), 21V충전기및크래들 셋트(220V), 리모콘, 배터리2EA,퀵가이드, 가방
2025 | ADX6000시리즈 | 99 | ADX6000FB | 90kv,6mA | 인도 | Analyticals Medical Technologies Pvt Ltd | 본체(6홀 브라켓), 21V충전기및크래들 셋트(220V), 리모콘, 배터리2EA,퀵가이드, 가방 | 6FM25L0096 |  | ADX6000FB | 90kv,6ma | 인도 |  | 본체(6홀 브라켓), 21V충전기및크래들 셋트(220V), 리모콘, 배터리2EA,퀵가이드, 가방
2025 | ADX6000시리즈 | 100 | ADX6000FB | 90kv,6mA | 인도 | Analyticals Medical Technologies Pvt Ltd | 본체(6홀 브라켓), 21V충전기및크래들 셋트(220V), 리모콘, 배터리2EA,퀵가이드, 가방 | 6FM25L0097 |  | ADX6000FB | 90kv,6ma | 인도 |  | 본체(6홀 브라켓), 21V충전기및크래들 셋트(220V), 리모콘, 배터리2EA,퀵가이드, 가방
2025 | ADX6000시리즈 | 101 | ADX6000FB | 90kv,6mA | 인도 | Analyticals Medical Technologies Pvt Ltd | 본체(6홀 브라켓), 21V충전기및크래들 셋트(220V), 리모콘, 배터리2EA,퀵가이드, 가방 | 6FM25L0098 |  | ADX6000FB | 90kv,6ma | 인도 |  | 본체(6홀 브라켓), 21V충전기및크래들 셋트(220V), 리모콘, 배터리2EA,퀵가이드, 가방
2025 | ADX6000시리즈 | 102 | ADX6000FB | 90kv,6mA | 인도 | Analyticals Medical Technologies Pvt Ltd | 본체(6홀 브라켓), 21V충전기및크래들 셋트(220V), 리모콘, 배터리2EA,퀵가이드, 가방 | 6FM25L0099 |  | ADX6000FB | 90kv,6ma | 인도 |  | 본체(6홀 브라켓), 21V충전기및크래들 셋트(220V), 리모콘, 배터리2EA,퀵가이드, 가방
2025 | ADX6000시리즈 | 103 | ADX6000FB | 90kv,6mA | 인도 | Analyticals Medical Technologies Pvt Ltd | 본체(6홀 브라켓), 21V충전기및크래들 셋트(220V), 리모콘, 배터리2EA,퀵가이드, 가방 | 6FM25L0100 |  | ADX6000FB | 90kv,6ma | 인도 |  | 본체(6홀 브라켓), 21V충전기및크래들 셋트(220V), 리모콘, 배터리2EA,퀵가이드, 가방
2025 | ADX6000시리즈 | 104 | ADX6000FB | 90kv,6mA | 인도 | Analyticals Medical Technologies Pvt Ltd | 본체(6홀 브라켓), 21V충전기및크래들 셋트(220V), 리모콘, 배터리2EA,퀵가이드, 가방 | 6FM25L0101 |  | ADX6000FB | 90kv,6ma | 인도 |  | 본체(6홀 브라켓), 21V충전기및크래들 셋트(220V), 리모콘, 배터리2EA,퀵가이드, 가방
2025 | ADX6000시리즈 | 105 | ADX6000FB | 90kv,6mA | 인도 | Analyticals Medical Technologies Pvt Ltd | 본체(6홀 브라켓), 21V충전기및크래들 셋트(220V), 리모콘, 배터리2EA,퀵가이드, 가방 | 6FM25L0102 |  | ADX6000FB | 90kv,6ma | 인도 |  | 본체(6홀 브라켓), 21V충전기및크래들 셋트(220V), 리모콘, 배터리2EA,퀵가이드, 가방
2025 | ADX6000시리즈 | 106 | ADX6000FB | 90kv,6mA | 인도 | Analyticals Medical Technologies Pvt Ltd | 본체(6홀 브라켓), 21V충전기및크래들 셋트(220V), 리모콘, 배터리2EA,퀵가이드, 가방 | 6FM25L0103 |  | ADX6000FB | 90kv,6ma | 인도 |  | 본체(6홀 브라켓), 21V충전기및크래들 셋트(220V), 리모콘, 배터리2EA,퀵가이드, 가방
2025 | ADX6000시리즈 | 107 | ADX6000FB | 90kv,6mA | 인도 | Analyticals Medical Technologies Pvt Ltd | 본체(6홀 브라켓), 21V충전기및크래들 셋트(220V), 리모콘, 배터리2EA,퀵가이드, 가방 | 6FM25L0104 |  | ADX6000FB | 90kv,6ma | 인도 |  | 본체(6홀 브라켓), 21V충전기및크래들 셋트(220V), 리모콘, 배터리2EA,퀵가이드, 가방
2025 | ADX6000시리즈 | 108 | ADX6000FB | 90kv,6mA | 인도 | Analyticals Medical Technologies Pvt Ltd | 본체(6홀 브라켓), 21V충전기및크래들 셋트(220V), 리모콘, 배터리2EA,퀵가이드, 가방 | 6FM25L0105 |  | ADX6000FB | 90kv,6ma | 인도 |  | 본체(6홀 브라켓), 21V충전기및크래들 셋트(220V), 리모콘, 배터리2EA,퀵가이드, 가방
2025 | ADX6000시리즈 | 109 | ADX6000FB | 90kv,6mA | 인도 | Analyticals Medical Technologies Pvt Ltd | 본체(6홀 브라켓), 21V충전기및크래들 셋트(220V), 리모콘, 배터리2EA,퀵가이드, 가방 | 6FM25L0106 |  | ADX6000FB | 90kv,6ma | 인도 |  | 본체(6홀 브라켓), 21V충전기및크래들 셋트(220V), 리모콘, 배터리2EA,퀵가이드, 가방
2025 | ADX6000시리즈 | 110 | ADX6000FB | 90kv,6mA | 인도 | Analyticals Medical Technologies Pvt Ltd | 본체(6홀 브라켓), 21V충전기및크래들 셋트(220V), 리모콘, 배터리2EA,퀵가이드, 가방 | 6FM25L0107 |  | ADX6000FB | 90kv,6ma | 인도 |  | 본체(6홀 브라켓), 21V충전기및크래들 셋트(220V), 리모콘, 배터리2EA,퀵가이드, 가방
2025 | ADX6000시리즈 | 111 | ADX6000FB | 90kv,6mA | 인도 | Analyticals Medical Technologies Pvt Ltd | 본체(6홀 브라켓), 21V충전기및크래들 셋트(220V), 리모콘, 배터리2EA,퀵가이드, 가방 | 6FM25L0108 |  | ADX6000FB | 90kv,6ma | 인도 |  | 본체(6홀 브라켓), 21V충전기및크래들 셋트(220V), 리모콘, 배터리2EA,퀵가이드, 가방
2025 | ADX6000시리즈 | 112 | ADX6000FB | 90kv,6mA | 인도 | Analyticals Medical Technologies Pvt Ltd | 본체(6홀 브라켓), 21V충전기및크래들 셋트(220V), 리모콘, 배터리2EA,퀵가이드, 가방 | 6FM25L0109 |  | ADX6000FB | 90kv,6ma | 인도 |  | 본체(6홀 브라켓), 21V충전기및크래들 셋트(220V), 리모콘, 배터리2EA,퀵가이드, 가방
2025 | ADX6000시리즈 | 113 | ADX6000FB | 90kv,6mA | 인도 | Analyticals Medical Technologies Pvt Ltd | 본체(6홀 브라켓), 21V충전기및크래들 셋트(220V), 리모콘, 배터리2EA,퀵가이드, 가방 | 6FM25L0110 |  | ADX6000FB | 90kv,6ma | 인도 |  | 본체(6홀 브라켓), 21V충전기및크래들 셋트(220V), 리모콘, 배터리2EA,퀵가이드, 가방
2025 | ADX6000시리즈 | 114 | ADX6000FB | 90kv,6mA | 인도 | Analyticals Medical Technologies Pvt Ltd | 본체(6홀 브라켓), 21V충전기및크래들 셋트(220V), 리모콘, 배터리2EA,퀵가이드, 가방 | 6FM25L0111 |  | ADX6000FB | 90kv,6ma | 인도 |  | 본체(6홀 브라켓), 21V충전기및크래들 셋트(220V), 리모콘, 배터리2EA,퀵가이드, 가방
2025 | ADX6000시리즈 | 115 | ADX6000FB | 90kv,6mA | 인도 | Analyticals Medical Technologies Pvt Ltd | 본체(6홀 브라켓), 21V충전기및크래들 셋트(220V), 리모콘, 배터리2EA,퀵가이드, 가방 | 6FM25L0112 |  | ADX6000FB | 90kv,6ma | 인도 |  | 본체(6홀 브라켓), 21V충전기및크래들 셋트(220V), 리모콘, 배터리2EA,퀵가이드, 가방
2025 | ADX6000시리즈 | 116 | ADX6000FB | 90kv,6mA | 인도 | Analyticals Medical Technologies Pvt Ltd | 본체(6홀 브라켓), 21V충전기및크래들 셋트(220V), 리모콘, 배터리2EA,퀵가이드, 가방 | 6FM25L0113 |  | ADX6000FB | 90kv,6ma | 인도 |  | 본체(6홀 브라켓), 21V충전기및크래들 셋트(220V), 리모콘, 배터리2EA,퀵가이드, 가방
2025 | ADX6000시리즈 | 117 | ADX6000FB | 90kv,6mA | 인도 | Analyticals Medical Technologies Pvt Ltd | 본체(6홀 브라켓), 21V충전기및크래들 셋트(220V), 리모콘, 배터리2EA,퀵가이드, 가방 | 6FM25L0114 |  | ADX6000FB | 90kv,6ma | 인도 |  | 본체(6홀 브라켓), 21V충전기및크래들 셋트(220V), 리모콘, 배터리2EA,퀵가이드, 가방
2025 | ADX6000시리즈 | 118 | ADX6000FB | 90kv,6mA | 인도 | Analyticals Medical Technologies Pvt Ltd | 본체(6홀 브라켓), 21V충전기및크래들 셋트(220V), 리모콘, 배터리2EA,퀵가이드, 가방 | 6FM25L0115 |  | ADX6000FB | 90kv,6ma | 인도 |  | 본체(6홀 브라켓), 21V충전기및크래들 셋트(220V), 리모콘, 배터리2EA,퀵가이드, 가방
2025 | ADX6000시리즈 | 119 | ADX6000FB | 90kv,6mA | 인도 | Analyticals Medical Technologies Pvt Ltd | 본체(6홀 브라켓), 21V충전기및크래들 셋트(220V), 리모콘, 배터리2EA,퀵가이드, 가방 | 6FM25L0116 |  | ADX6000FB | 90kv,6ma | 인도 |  | 본체(6홀 브라켓), 21V충전기및크래들 셋트(220V), 리모콘, 배터리2EA,퀵가이드, 가방
2025 | ADX6000시리즈 | 120 | ADX6000FB | 90kv,6mA | 인도 | Analyticals Medical Technologies Pvt Ltd | 본체(6홀 브라켓), 21V충전기및크래들 셋트(220V), 리모콘, 배터리2EA,퀵가이드, 가방 | 6FM25L0117 |  | ADX6000FB | 90kv,6ma | 인도 |  | 본체(6홀 브라켓), 21V충전기및크래들 셋트(220V), 리모콘, 배터리2EA,퀵가이드, 가방
2025 | ADX6000시리즈 | 121 | ADX6000FB | 90kv,6mA | 인도 | Analyticals Medical Technologies Pvt Ltd | 본체(6홀 브라켓), 21V충전기및크래들 셋트(220V), 리모콘, 배터리2EA,퀵가이드, 가방 | 6FM25L0118 |  | ADX6000FB | 90kv,6ma | 인도 |  | 본체(6홀 브라켓), 21V충전기및크래들 셋트(220V), 리모콘, 배터리2EA,퀵가이드, 가방
2025 | ADX6000시리즈 | 122 | ADX6000FB | 90kv,6mA | 인도 | Analyticals Medical Technologies Pvt Ltd | 본체(6홀 브라켓), 21V충전기및크래들 셋트(220V), 리모콘, 배터리2EA,퀵가이드, 가방 | 6FM25L0119 |  | ADX6000FB | 90kv,6ma | 인도 |  | 본체(6홀 브라켓), 21V충전기및크래들 셋트(220V), 리모콘, 배터리2EA,퀵가이드, 가방
2025 | ADX6000시리즈 | 123 | ADX6000FB | 90kv,6mA | 인도 | Analyticals Medical Technologies Pvt Ltd | 본체(6홀 브라켓), 21V충전기및크래들 셋트(220V), 리모콘, 배터리2EA,퀵가이드, 가방 | 6FM25L0120 |  | ADX6000FB | 90kv,6ma | 인도 |  | 본체(6홀 브라켓), 21V충전기및크래들 셋트(220V), 리모콘, 배터리2EA,퀵가이드, 가방
2025 | ADX6000시리즈 | 124 | ADX6000FB | 90kv,6mA | 인도 | Analyticals Medical Technologies Pvt Ltd | 본체(6홀 브라켓), 21V충전기및크래들 셋트(220V), 리모콘, 배터리2EA,퀵가이드, 가방 | 6FM25L0121 |  | ADX6000FB | 90kv,6ma | 인도 |  | 본체(6홀 브라켓), 21V충전기및크래들 셋트(220V), 리모콘, 배터리2EA,퀵가이드, 가방
2025 | ADX6000시리즈 | 125 | ADX6000FB | 90kv,6mA | 인도 | Analyticals Medical Technologies Pvt Ltd | 본체(6홀 브라켓), 21V충전기및크래들 셋트(220V), 리모콘, 배터리2EA,퀵가이드, 가방 | 6FM25L0122 |  | ADX6000FB | 90kv,6ma | 인도 |  | 본체(6홀 브라켓), 21V충전기및크래들 셋트(220V), 리모콘, 배터리2EA,퀵가이드, 가방
2025 | ADX6000시리즈 | 126 | ADX6000FB | 90kv,6mA | 인도 | Analyticals Medical Technologies Pvt Ltd | 본체(6홀 브라켓), 21V충전기및크래들 셋트(220V), 리모콘, 배터리2EA,퀵가이드, 가방 | 6FM25L0123 |  | ADX6000FB | 90kv,6ma | 인도 |  | 본체(6홀 브라켓), 21V충전기및크래들 셋트(220V), 리모콘, 배터리2EA,퀵가이드, 가방
2025 | ADX6000시리즈 | 127 | ADX6000FB | 90kv,6mA | 카자흐스탄 | Medivide | 본체(6홀 브라켓), 21V충전기및크래들 셋트(220V), 배터리2EA, 리모콘, 쉴드, 스킨가드, 퀵가이드, 가방, | 6FM25L0124 | 2025-12-11 | ADX6000FB | 90kv,6ma | 카자흐스탄 |  | 본체(6홀 브라켓), 21V충전기및크래들 셋트(220V), 배터리2EA, 리모콘, 쉴드, 스킨가드, 퀵가이드, 가방,
2025 | ADX6000시리즈 | 128 | ADX6000FB | 80KV,5mA | 말레이시아 | NEXUS | 본체(6홀 브라켓), 21V충전기및크래들 셋트(영국용),배터리2EA, 리모콘, 스킨가드, 퀵가이드, 가방 | 6FM25L0125 |  | ADX6000FB | 80kv,5ma | 말레이시아 |  | 본체(6홀 브라켓), 21V충전기및크래들 셋트(영국용),배터리2EA, 리모콘, 스킨가드, 퀵가이드, 가방
2025 | ADX6000시리즈 | 129 | ADX6000FB | 80KV,5mA | 말레이시아 | NEXUS | 본체(6홀 브라켓), 21V충전기및크래들 셋트(영국용),배터리2EA, 리모콘, 스킨가드, 퀵가이드, 가방 | 6FM25L0126 |  | ADX6000FB | 80kv,5ma | 말레이시아 |  | 본체(6홀 브라켓), 21V충전기및크래들 셋트(영국용),배터리2EA, 리모콘, 스킨가드, 퀵가이드, 가방
2025 | ADX6000시리즈 | 130 | ADX6000FB | 80KV,5mA | 말레이시아 | NEXUS | 본체(6홀 브라켓), 21V충전기및크래들 셋트(영국용),배터리2EA, 리모콘, 스킨가드, 퀵가이드, 가방 | 6FM25L0127 |  | ADX6000FB | 80kv,5ma | 말레이시아 |  | 본체(6홀 브라켓), 21V충전기및크래들 셋트(영국용),배터리2EA, 리모콘, 스킨가드, 퀵가이드, 가방
2025 | ADX6000시리즈 | 131 | ADX6000FB | 80KV,5mA | 말레이시아 | NEXUS | 본체(6홀 브라켓), 21V충전기및크래들 셋트(영국용),배터리2EA, 리모콘, 스킨가드, 퀵가이드, 가방 | 6FM25L0128 |  | ADX6000FB | 80kv,5ma | 말레이시아 |  | 본체(6홀 브라켓), 21V충전기및크래들 셋트(영국용),배터리2EA, 리모콘, 스킨가드, 퀵가이드, 가방
2025 | ADX6000시리즈 | 132 | ADX6000FB | 80KV,5mA | 말레이시아 | NEXUS | 본체(6홀 브라켓), 21V충전기및크래들 셋트(영국용),배터리2EA, 리모콘, 스킨가드, 퀵가이드, 가방 | 6FM25L0129 |  | ADX6000FB | 80kv,5ma | 말레이시아 |  | 본체(6홀 브라켓), 21V충전기및크래들 셋트(영국용),배터리2EA, 리모콘, 스킨가드, 퀵가이드, 가방
2025 | ADX6000시리즈 | 133 | ADX6000FB | 80KV,5mA | 말레이시아 | NEXUS | 본체(6홀 브라켓), 21V충전기및크래들 셋트(영국용),배터리2EA, 리모콘, 스킨가드, 퀵가이드, 가방 | 6FM25L0130 |  | ADX6000FB | 80kv,5ma | 말레이시아 |  | 본체(6홀 브라켓), 21V충전기및크래들 셋트(영국용),배터리2EA, 리모콘, 스킨가드, 퀵가이드, 가방
2025 | ADX6000시리즈 | 134 | ADX6000FB | 80KV,5mA | 말레이시아 | NEXUS | 본체(6홀 브라켓), 21V충전기및크래들 셋트(영국용),배터리2EA, 리모콘, 스킨가드, 퀵가이드, 가방 | 6FM25L0131 |  | ADX6000FB | 80kv,5ma | 말레이시아 |  | 본체(6홀 브라켓), 21V충전기및크래들 셋트(영국용),배터리2EA, 리모콘, 스킨가드, 퀵가이드, 가방
2025 | ADX6000시리즈 | 135 | ADX6000FB | 80KV,5mA | 말레이시아 | NEXUS | 본체(6홀 브라켓), 21V충전기및크래들 셋트(영국용),배터리2EA, 리모콘, 스킨가드, 퀵가이드, 가방 | 6FM25L0132 |  | ADX6000FB | 80kv,5ma | 말레이시아 |  | 본체(6홀 브라켓), 21V충전기및크래들 셋트(영국용),배터리2EA, 리모콘, 스킨가드, 퀵가이드, 가방
2025 | ADX6000시리즈 | 136 | ADX6000FB | 80KV,5mA | 말레이시아 | NEXUS | 본체(6홀 브라켓), 21V충전기및크래들 셋트(영국용),배터리2EA, 리모콘, 스킨가드, 퀵가이드, 가방 | 6FM25L0133 |  | ADX6000FB | 80kv,5ma | 말레이시아 |  | 본체(6홀 브라켓), 21V충전기및크래들 셋트(영국용),배터리2EA, 리모콘, 스킨가드, 퀵가이드, 가방
2025 | ADX6000시리즈 | 137 | ADX6000FB | 80KV,5mA | 말레이시아 | NEXUS | 본체(6홀 브라켓), 21V충전기및크래들 셋트(영국용),배터리2EA, 리모콘, 스킨가드, 퀵가이드, 가방 | 6FM25L0134 |  | ADX6000FB | 80kv,5ma | 말레이시아 |  | 본체(6홀 브라켓), 21V충전기및크래들 셋트(영국용),배터리2EA, 리모콘, 스킨가드, 퀵가이드, 가방
2025 | ADX6000시리즈 | 138 | ADX6000FB | 80KV,5mA | 인도네시아 | PT. Permana Putra Mandiri | 본체(6홀 브라켓), 21V충전기및크래들 셋트(220V), 배터리2EA, 리모콘,스킨가드, 퀵가이드, 가방 | 6FM25L0135 | 2025-12-29 | ADX6000FB | 80kv,5ma | 인도네시아 |  | 본체(6홀 브라켓), 21V충전기및크래들 셋트(220V), 배터리2EA, 리모콘,스킨가드, 퀵가이드, 가방
2025 | ADX6000시리즈 | 139 | ADX6000FB | 80KV,5mA | 인도네시아 | PT. Permana Putra Mandiri | 본체(6홀 브라켓), 21V충전기및크래들 셋트(220V), 배터리2EA, 리모콘,스킨가드, 퀵가이드, 가방 | 6FM25L0136 | 2025-12-29 | ADX6000FB | 80kv,5ma | 인도네시아 |  | 본체(6홀 브라켓), 21V충전기및크래들 셋트(220V), 배터리2EA, 리모콘,스킨가드, 퀵가이드, 가방
2025 | ADX6000시리즈 | 140 | ADX6000FB | 80KV,5mA | 인도네시아 | PT. Permana Putra Mandiri | 본체(6홀 브라켓), 21V충전기및크래들 셋트(220V), 배터리2EA, 리모콘,스킨가드, 퀵가이드, 가방 | 6FM25L0137 | 2025-12-29 | ADX6000FB | 80kv,5ma | 인도네시아 |  | 본체(6홀 브라켓), 21V충전기및크래들 셋트(220V), 배터리2EA, 리모콘,스킨가드, 퀵가이드, 가방
2025 | ADX6000시리즈 | 141 | ADX6000FB | 80KV,5mA | 인도네시아 | PT. Permana Putra Mandiri | 본체(6홀 브라켓), 21V충전기및크래들 셋트(220V), 배터리2EA, 리모콘,스킨가드, 퀵가이드, 가방 | 6FM25L0138 | 2025-12-29 | ADX6000FB | 80kv,5ma | 인도네시아 |  | 본체(6홀 브라켓), 21V충전기및크래들 셋트(220V), 배터리2EA, 리모콘,스킨가드, 퀵가이드, 가방
2025 | ADX6000시리즈 | 142 | ADX6000FB | 80KV,5mA | 인도네시아 | PT. Permana Putra Mandiri | 본체(6홀 브라켓), 21V충전기및크래들 셋트(220V), 배터리2EA, 리모콘,스킨가드, 퀵가이드, 가방 | 6FM25L0139 | 2025-12-29 | ADX6000FB | 80kv,5ma | 인도네시아 |  | 본체(6홀 브라켓), 21V충전기및크래들 셋트(220V), 배터리2EA, 리모콘,스킨가드, 퀵가이드, 가방
2025 | COCOON | 4 | DX-7020 | 70kv,2mA | 프랑스 | Carestream Dental | 십자아크릴 에이밍 본체(사각아크릴추가),크래들,2구충전기셋트(220V),외부 배터리,변환젠더,리모콘,실드,넥스트랩(포켓),퀵가이드,가방 | 74M25A2001 | 2025-01-08 | DX-7020 | 70kv,2ma | 프랑스 |  | 십자아크릴 에이밍 본체(사각아크릴추가),크래들,2구충전기셋트(220V),외부 배터리,변환젠더,리모콘,실드,넥스트랩(포켓),퀵가이드,가방
2025 | COCOON | 5 | DX-7020 | 70kv,2mA | USA | Dexcowin Global | 본체(원형십자아크릴),크래들,충전기셋트(미국용),실드,외부배터리,변환젠더,넥스트랩(포켓),퀵가이드,보증서.가방 | 74M25A2002 | 2025-01-15 | DX-7020 | 70kv,2ma | USA |  | 본체(원형십자아크릴),크래들,충전기셋트(미국용),실드,외부배터리,변환젠더,넥스트랩(포켓),퀵가이드,보증서.가방
2025 | COCOON | 6 | DX-7020 | 70kv,2mA | USA | Dexcowin Global | 본체(원형십자아크릴),크래들,충전기셋트(미국용),실드,외부배터리,변환젠더,넥스트랩(포켓),퀵가이드,보증서.가방 | 74M25A2003 | 2025-01-15 | DX-7020 | 70kv,2ma | USA |  | 본체(원형십자아크릴),크래들,충전기셋트(미국용),실드,외부배터리,변환젠더,넥스트랩(포켓),퀵가이드,보증서.가방
2025 | COCOON | 7 | DX-7020 | 70kv,2mA | USA | Dexcowin Global | 본체(원형십자아크릴),크래들,충전기셋트(미국용),실드,외부배터리,변환젠더,넥스트랩(포켓),퀵가이드,보증서.가방 | 74M25A2004 | 2025-01-15 | DX-7020 | 70kv,2ma | USA |  | 본체(원형십자아크릴),크래들,충전기셋트(미국용),실드,외부배터리,변환젠더,넥스트랩(포켓),퀵가이드,보증서.가방
2025 | COCOON | 8 | DX-7020 | 70kv,2mA | USA | Dexcowin Global | 본체(원형십자아크릴),크래들,충전기셋트(미국용),실드,외부배터리,변환젠더,넥스트랩(포켓),퀵가이드,보증서.가방 | 74M25A2005 | 2025-01-15 | DX-7020 | 70kv,2ma | USA |  | 본체(원형십자아크릴),크래들,충전기셋트(미국용),실드,외부배터리,변환젠더,넥스트랩(포켓),퀵가이드,보증서.가방
2025 | COCOON | 9 | DX-7020 | 70kv,2mA | USA | Dexcowin Global | 본체(원형십자아크릴),크래들,충전기셋트(미국용),실드,외부배터리,변환젠더,넥스트랩(포켓),퀵가이드,보증서.가방 | 74M25A2006 | 2025-01-15 | DX-7020 | 70kv,2ma | USA |  | 본체(원형십자아크릴),크래들,충전기셋트(미국용),실드,외부배터리,변환젠더,넥스트랩(포켓),퀵가이드,보증서.가방
2025 | COCOON | 10 | DX-7020 | 70kv,2mA | USA | Dexcowin Global | 본체(원형십자아크릴),크래들,충전기셋트(미국용),실드,외부배터리,변환젠더,넥스트랩(포켓),퀵가이드,보증서.가방 | 74M25A2007 | 2025-01-15 | DX-7020 | 70kv,2ma | USA |  | 본체(원형십자아크릴),크래들,충전기셋트(미국용),실드,외부배터리,변환젠더,넥스트랩(포켓),퀵가이드,보증서.가방
2025 | COCOON | 11 | DX-7020 | 70kv,2mA | USA | Dexcowin Global | 본체(원형십자아크릴),크래들,충전기셋트(미국용),실드,외부배터리,변환젠더,넥스트랩(포켓),퀵가이드,보증서.가방 | 74M25A2008 | 2025-01-15 | DX-7020 | 70kv,2ma | USA |  | 본체(원형십자아크릴),크래들,충전기셋트(미국용),실드,외부배터리,변환젠더,넥스트랩(포켓),퀵가이드,보증서.가방
2025 | COCOON | 12 | DX-7020 | 70kv,2mA | USA | Dexcowin Global | 본체(원형십자아크릴),크래들,충전기셋트(미국용),실드,외부배터리,변환젠더,넥스트랩(포켓),퀵가이드,보증서.가방 | 74M25A2009 | 2025-01-15 | DX-7020 | 70kv,2ma | USA |  | 본체(원형십자아크릴),크래들,충전기셋트(미국용),실드,외부배터리,변환젠더,넥스트랩(포켓),퀵가이드,보증서.가방
2025 | COCOON | 13 | DX-7020 | 70kv,2mA | USA | Dexcowin Global | 본체(원형십자아크릴),크래들,충전기셋트(미국용),실드,외부배터리,변환젠더,넥스트랩(포켓),퀵가이드,보증서.가방 | 74M25A2010 | 2025-01-15 | DX-7020 | 70kv,2ma | USA |  | 본체(원형십자아크릴),크래들,충전기셋트(미국용),실드,외부배터리,변환젠더,넥스트랩(포켓),퀵가이드,보증서.가방
2025 | COCOON | 14 | DX-7020 | 70kv,2mA | USA | Dexcowin Global | 본체(원형십자아크릴),크래들,충전기셋트(미국용),실드,외부배터리,변환젠더,넥스트랩(포켓),퀵가이드,보증서.가방 | 74M25A2011 | 2025-01-15 | DX-7020 | 70kv,2ma | USA |  | 본체(원형십자아크릴),크래들,충전기셋트(미국용),실드,외부배터리,변환젠더,넥스트랩(포켓),퀵가이드,보증서.가방
2025 | COCOON | 15 | DX-7020 | 70kv,2mA | USA | Dexcowin Global | 본체(원형십자아크릴),크래들,충전기셋트(미국용),실드,외부배터리,변환젠더,넥스트랩(포켓),퀵가이드,보증서.가방 | 74M25A2012 | 2025-01-15 | DX-7020 | 70kv,2ma | USA |  | 본체(원형십자아크릴),크래들,충전기셋트(미국용),실드,외부배터리,변환젠더,넥스트랩(포켓),퀵가이드,보증서.가방
2025 | COCOON | 16 | DX-7020 | 70kv,2mA | USA | Dexcowin Global | 본체(원형십자아크릴),크래들,충전기셋트(미국용),실드,외부배터리,변환젠더,넥스트랩(포켓),퀵가이드,보증서.가방 | 74M25A2013 | 2025-01-15 | DX-7020 | 70kv,2ma | USA |  | 본체(원형십자아크릴),크래들,충전기셋트(미국용),실드,외부배터리,변환젠더,넥스트랩(포켓),퀵가이드,보증서.가방
2025 | COCOON | 17 | DX-7020 | 70kv,2mA | USA | Dexcowin Global | 본체(원형십자아크릴),크래들,충전기셋트(미국용),실드,외부배터리,변환젠더,넥스트랩(포켓),퀵가이드,보증서.가방 | 74M25A2014 | 2025-01-15 | DX-7020 | 70kv,2ma | USA |  | 본체(원형십자아크릴),크래들,충전기셋트(미국용),실드,외부배터리,변환젠더,넥스트랩(포켓),퀵가이드,보증서.가방
2025 | COCOON | 18 | DX-7020 | 70kv,2mA | USA | Dexcowin Global | 본체(원형십자아크릴),크래들,충전기셋트(미국용),실드,외부배터리,변환젠더,넥스트랩(포켓),퀵가이드,보증서.가방 | 74M25A2015 | 2025-01-15 | DX-7020 | 70kv,2ma | USA |  | 본체(원형십자아크릴),크래들,충전기셋트(미국용),실드,외부배터리,변환젠더,넥스트랩(포켓),퀵가이드,보증서.가방
2025 | COCOON | 19 | DX-7020 | 70kv,2mA | USA | Dexcowin Global | 본체(원형십자아크릴),크래들,충전기셋트(미국용),실드,외부배터리,변환젠더,넥스트랩(포켓),퀵가이드,보증서.가방 | 74M25A2016 | 2025-01-15 | DX-7020 | 70kv,2ma | USA |  | 본체(원형십자아크릴),크래들,충전기셋트(미국용),실드,외부배터리,변환젠더,넥스트랩(포켓),퀵가이드,보증서.가방
2025 | COCOON | 20 | DX-7020 | 70kv,2mA | USA | Dexcowin Global | 본체(원형십자아크릴),크래들,충전기셋트(미국용),실드,외부배터리,변환젠더,넥스트랩(포켓),퀵가이드,보증서.가방 | 74M25A2017 | 2025-01-15 | DX-7020 | 70kv,2ma | USA |  | 본체(원형십자아크릴),크래들,충전기셋트(미국용),실드,외부배터리,변환젠더,넥스트랩(포켓),퀵가이드,보증서.가방
2025 | COCOON | 21 | DX-7020 | 70kv,2mA | USA | Dexcowin Global | 본체(원형십자아크릴),크래들,충전기셋트(미국용),실드,외부배터리,변환젠더,넥스트랩(포켓),퀵가이드,보증서.가방 | 74M25A2018 | 2025-01-15 | DX-7020 | 70kv,2ma | USA |  | 본체(원형십자아크릴),크래들,충전기셋트(미국용),실드,외부배터리,변환젠더,넥스트랩(포켓),퀵가이드,보증서.가방
2025 | COCOON | 22 | DX-7020 | 70kv,2mA | USA | Dexcowin Global | 본체(원형십자아크릴),크래들,충전기셋트(미국용),실드,외부배터리,변환젠더,넥스트랩(포켓),퀵가이드,보증서.가방 | 74M25A2019 | 2025-01-15 | DX-7020 | 70kv,2ma | USA |  | 본체(원형십자아크릴),크래들,충전기셋트(미국용),실드,외부배터리,변환젠더,넥스트랩(포켓),퀵가이드,보증서.가방
2025 | COCOON | 23 | DX-7020 | 70kv,2mA | USA | Dexcowin Global | 본체(원형십자아크릴),크래들,충전기셋트(미국용),실드,외부배터리,변환젠더,넥스트랩(포켓),퀵가이드,보증서.가방 | 74M25A2020 | 2025-01-15 | DX-7020 | 70kv,2ma | USA |  | 본체(원형십자아크릴),크래들,충전기셋트(미국용),실드,외부배터리,변환젠더,넥스트랩(포켓),퀵가이드,보증서.가방
2025 | COCOON | 24 | DX-7020 | 70kv,2mA | USA | Dexcowin Global | 본체(원형십자아크릴),크래들,충전기셋트(미국용),실드,외부배터리,변환젠더,넥스트랩(포켓),퀵가이드,보증서.가방 | 74M25A2021 | 2025-01-15 | DX-7020 | 70kv,2ma | USA |  | 본체(원형십자아크릴),크래들,충전기셋트(미국용),실드,외부배터리,변환젠더,넥스트랩(포켓),퀵가이드,보증서.가방
2025 | COCOON | 25 | DX-7020 | 70kv,2mA | USA | Dexcowin Global | 본체(원형십자아크릴),크래들,충전기셋트(미국용),실드,외부배터리,변환젠더,넥스트랩(포켓),퀵가이드,보증서.가방 | 74M25A2022 | 2025-01-15 | DX-7020 | 70kv,2ma | USA |  | 본체(원형십자아크릴),크래들,충전기셋트(미국용),실드,외부배터리,변환젠더,넥스트랩(포켓),퀵가이드,보증서.가방
2025 | COCOON | 26 | DX-7020 | 70kv,2mA | USA | Dexcowin Global | 본체(원형십자아크릴),크래들,충전기셋트(미국용),실드,외부배터리,변환젠더,넥스트랩(포켓),퀵가이드,보증서.가방 | 74M25A2023 | 2025-01-15 | DX-7020 | 70kv,2ma | USA |  | 본체(원형십자아크릴),크래들,충전기셋트(미국용),실드,외부배터리,변환젠더,넥스트랩(포켓),퀵가이드,보증서.가방
2025 | COCOON | 27 | DX-7020 | 70kv,2mA | USA | Dexcowin Global | 본체(원형십자아크릴),크래들,충전기셋트(미국용),실드,외부배터리,변환젠더,넥스트랩(포켓),퀵가이드,보증서.가방 | 74M25A2024 | 2025-01-15 | DX-7020 | 70kv,2ma | USA |  | 본체(원형십자아크릴),크래들,충전기셋트(미국용),실드,외부배터리,변환젠더,넥스트랩(포켓),퀵가이드,보증서.가방
2025 | COCOON | 28 | DX-7020 | 70kv,2mA | USA | Dexcowin Global | 본체(원형십자아크릴),크래들,충전기셋트(미국용),실드,외부배터리,변환젠더,넥스트랩(포켓),퀵가이드,보증서.가방 | 74M25A2025 | 2025-01-15 | DX-7020 | 70kv,2ma | USA |  | 본체(원형십자아크릴),크래들,충전기셋트(미국용),실드,외부배터리,변환젠더,넥스트랩(포켓),퀵가이드,보증서.가방
2025 | COCOON | 29 | DX-7020 | 70kv,2mA | USA | Dexcowin Global | 본체(원형십자아크릴),크래들,충전기셋트(미국용),실드,외부배터리,변환젠더,넥스트랩(포켓),퀵가이드,보증서.가방 | 74M25A2026 | 2025-01-15 | DX-7020 | 70kv,2ma | USA |  | 본체(원형십자아크릴),크래들,충전기셋트(미국용),실드,외부배터리,변환젠더,넥스트랩(포켓),퀵가이드,보증서.가방
2025 | COCOON | 30 | DX-7020 | 70kv,2mA | USA | Dexcowin Global | 본체(원형십자아크릴),크래들,충전기셋트(미국용),실드,외부배터리,변환젠더,넥스트랩(포켓),퀵가이드,보증서.가방 | 74M25A2027 | 2025-01-15 | DX-7020 | 70kv,2ma | USA |  | 본체(원형십자아크릴),크래들,충전기셋트(미국용),실드,외부배터리,변환젠더,넥스트랩(포켓),퀵가이드,보증서.가방
2025 | COCOON | 31 | DX-7020 | 70kv,2mA | USA | Dexcowin Global | 본체(원형십자아크릴),크래들,충전기셋트(미국용),실드,외부배터리,변환젠더,넥스트랩(포켓),퀵가이드,보증서.가방 | 74M25A2028 | 2025-01-15 | DX-7020 | 70kv,2ma | USA |  | 본체(원형십자아크릴),크래들,충전기셋트(미국용),실드,외부배터리,변환젠더,넥스트랩(포켓),퀵가이드,보증서.가방
2025 | COCOON | 32 | DX-7020 | 70kv,2mA | USA | Dexcowin Global | 본체(원형십자아크릴),크래들,충전기셋트(미국용),실드,외부배터리,변환젠더,넥스트랩(포켓),퀵가이드,보증서.가방 | 74M25A2029 | 2025-01-15 | DX-7020 | 70kv,2ma | USA |  | 본체(원형십자아크릴),크래들,충전기셋트(미국용),실드,외부배터리,변환젠더,넥스트랩(포켓),퀵가이드,보증서.가방
2025 | COCOON | 33 | DX-7020 | 70kv,2mA | USA | Dexcowin Global | 본체(원형십자아크릴),크래들,충전기셋트(미국용),실드,외부배터리,변환젠더,넥스트랩(포켓),퀵가이드,보증서.가방 | 74M25A2030 | 2025-01-15 | DX-7020 | 70kv,2ma | USA |  | 본체(원형십자아크릴),크래들,충전기셋트(미국용),실드,외부배터리,변환젠더,넥스트랩(포켓),퀵가이드,보증서.가방
2025 | COCOON | 34 | DX-7020 | 70kv,2mA | USA | Dexcowin Global | 본체(원형십자아크릴),크래들,충전기셋트(미국용),실드,외부배터리,변환젠더,넥스트랩(포켓),퀵가이드,보증서.가방 | 74M25A2031 | 2025-01-15 | DX-7020 | 70kv,2ma | USA |  | 본체(원형십자아크릴),크래들,충전기셋트(미국용),실드,외부배터리,변환젠더,넥스트랩(포켓),퀵가이드,보증서.가방
2025 | COCOON | 35 | DX-7020 | 70kv,2mA | USA | Dexcowin Global | 본체(원형십자아크릴),크래들,충전기셋트(미국용),실드,외부배터리,변환젠더,넥스트랩(포켓),퀵가이드,보증서.가방 | 74M25A2032 | 2025-01-15 | DX-7020 | 70kv,2ma | USA |  | 본체(원형십자아크릴),크래들,충전기셋트(미국용),실드,외부배터리,변환젠더,넥스트랩(포켓),퀵가이드,보증서.가방
2025 | COCOON | 36 | DX-7020 | 70kv,2mA | USA | Dexcowin Global | 본체(원형십자아크릴),크래들,충전기셋트(미국용),실드,외부배터리,변환젠더,넥스트랩(포켓),퀵가이드,보증서.가방 | 74M25A2033 | 2025-01-15 | DX-7020 | 70kv,2ma | USA |  | 본체(원형십자아크릴),크래들,충전기셋트(미국용),실드,외부배터리,변환젠더,넥스트랩(포켓),퀵가이드,보증서.가방
2025 | COCOON | 37 | DX-7020 | 70kv,2mA | USA | Dexcowin Global | 본체(원형십자아크릴),크래들,충전기셋트(미국용),실드,외부배터리,변환젠더,넥스트랩(포켓),퀵가이드,보증서.가방 | 74M25A2034 | 2025-01-15 | DX-7020 | 70kv,2ma | USA |  | 본체(원형십자아크릴),크래들,충전기셋트(미국용),실드,외부배터리,변환젠더,넥스트랩(포켓),퀵가이드,보증서.가방
2025 | COCOON | 38 | DX-7020 | 70kv,2mA | USA | Dexcowin Global | 본체(원형십자아크릴),크래들,충전기셋트(미국용),실드,외부배터리,변환젠더,넥스트랩(포켓),퀵가이드,보증서.가방 | 74M25A2035 | 2025-01-15 | DX-7020 | 70kv,2ma | USA |  | 본체(원형십자아크릴),크래들,충전기셋트(미국용),실드,외부배터리,변환젠더,넥스트랩(포켓),퀵가이드,보증서.가방
2025 | COCOON | 39 | DX-7020 | 70kv,2mA | USA | Dexcowin Global | 본체(원형십자아크릴),크래들,충전기셋트(미국용),실드,외부배터리,변환젠더,넥스트랩(포켓),퀵가이드,보증서.가방 | 74M25A2036 | 2025-01-15 | DX-7020 | 70kv,2ma | USA |  | 본체(원형십자아크릴),크래들,충전기셋트(미국용),실드,외부배터리,변환젠더,넥스트랩(포켓),퀵가이드,보증서.가방
2025 | COCOON | 40 | DX-7020 | 70kv,2mA | 영국 | Clark Dental | 본체(원형십자아크릴),크래들,충전기셋트(영국용),실드,넥스트랩(포켓),퀵가이드,가방 | 74V25A2037 | 2025-01-09 | DX-7020 | 70kv,2ma | 영국 |  | 본체(원형십자아크릴),크래들,충전기셋트(영국용),실드,넥스트랩(포켓),퀵가이드,가방
2025 | COCOON | 41 | DX-7020 | 70kv,2mA | 영국 | Clark Dental | 본체(원형십자아크릴),크래들,충전기셋트(영국용),실드,넥스트랩(포켓),퀵가이드,가방 | 74V25A2038 | 2025-01-09 | DX-7020 | 70kv,2ma | 영국 |  | 본체(원형십자아크릴),크래들,충전기셋트(영국용),실드,넥스트랩(포켓),퀵가이드,가방
2025 | COCOON | 42 | DX-7020 | 70kv,2mA | 영국 | Clark Dental | 본체(원형십자아크릴),크래들,충전기셋트(영국용),실드,넥스트랩(포켓),퀵가이드,가방 | 74V25A2039 | 2025-01-09 | DX-7020 | 70kv,2ma | 영국 |  | 본체(원형십자아크릴),크래들,충전기셋트(영국용),실드,넥스트랩(포켓),퀵가이드,가방
2025 | COCOON | 43 | DX-7020 | 70kv,2mA | 영국 | Clark Dental | 본체(원형십자아크릴),크래들,충전기셋트(영국용),실드,넥스트랩(포켓),퀵가이드,가방 | 74V25A2040 | 2025-01-09 | DX-7020 | 70kv,2ma | 영국 |  | 본체(원형십자아크릴),크래들,충전기셋트(영국용),실드,넥스트랩(포켓),퀵가이드,가방
2025 | COCOON | 44 | DX-7020 | 70kv,2mA | USA | Dexcowin Global | 본체(원형십자아크릴),크래들,충전기셋트(미국용),실드,외부배터리,변환젠더,넥스트랩(포켓),퀵가이드,보증서.가방 | 74M25A2041 | 2025-01-15 | DX-7020 | 70kv,2ma | USA |  | 본체(원형십자아크릴),크래들,충전기셋트(미국용),실드,외부배터리,변환젠더,넥스트랩(포켓),퀵가이드,보증서.가방
2025 | COCOON | 45 | DX-7020 | 70kv,2mA | USA | Dexcowin Global | 본체(원형십자아크릴),크래들,충전기셋트(미국용),실드,외부배터리,변환젠더,넥스트랩(포켓),퀵가이드,보증서.가방 | 74M25A2042 | 2025-01-15 | DX-7020 | 70kv,2ma | USA |  | 본체(원형십자아크릴),크래들,충전기셋트(미국용),실드,외부배터리,변환젠더,넥스트랩(포켓),퀵가이드,보증서.가방
2025 | COCOON | 46 | DX-7020 | 70kv,2mA | USA | Dexcowin Global | 본체(원형십자아크릴),크래들,충전기셋트(미국용),실드,외부배터리,변환젠더,넥스트랩(포켓),퀵가이드,보증서.가방 | 74M25A2043 | 2025-01-15 | DX-7020 | 70kv,2ma | USA |  | 본체(원형십자아크릴),크래들,충전기셋트(미국용),실드,외부배터리,변환젠더,넥스트랩(포켓),퀵가이드,보증서.가방
2025 | COCOON | 47 | DX-7020 | 70kv,2mA | USA | Dexcowin Global | 본체(원형십자아크릴),크래들,충전기셋트(미국용),실드,외부배터리,변환젠더,넥스트랩(포켓),퀵가이드,보증서.가방 | 74M25A2044 | 2025-01-15 | DX-7020 | 70kv,2ma | USA |  | 본체(원형십자아크릴),크래들,충전기셋트(미국용),실드,외부배터리,변환젠더,넥스트랩(포켓),퀵가이드,보증서.가방
2025 | COCOON | 48 | DX-7020 | 70kv,2mA | USA | Dexcowin Global | 본체(원형십자아크릴),크래들,충전기셋트(미국용),실드,외부배터리,변환젠더,넥스트랩(포켓),퀵가이드,보증서.가방 | 74M25A2045 | 2025-01-15 | DX-7020 | 70kv,2ma | USA |  | 본체(원형십자아크릴),크래들,충전기셋트(미국용),실드,외부배터리,변환젠더,넥스트랩(포켓),퀵가이드,보증서.가방
2025 | COCOON | 49 | DX-7020 | 70kv,2mA | USA | Dexcowin Global | 본체(원형십자아크릴),크래들,충전기셋트(미국용),실드,외부배터리,변환젠더,넥스트랩(포켓),퀵가이드,보증서.가방 | 74M25A2046 | 2025-01-15 | DX-7020 | 70kv,2ma | USA |  | 본체(원형십자아크릴),크래들,충전기셋트(미국용),실드,외부배터리,변환젠더,넥스트랩(포켓),퀵가이드,보증서.가방
2025 | COCOON | 50 | DX-7020 | 70kv,2mA | USA | Dexcowin Global | 본체(원형십자아크릴),크래들,충전기셋트(미국용),실드,외부배터리,변환젠더,넥스트랩(포켓),퀵가이드,보증서.가방 | 74M25A2047 | 2025-01-15 | DX-7020 | 70kv,2ma | USA |  | 본체(원형십자아크릴),크래들,충전기셋트(미국용),실드,외부배터리,변환젠더,넥스트랩(포켓),퀵가이드,보증서.가방
2025 | COCOON | 51 | DX-7020 | 70kv,2mA | USA | Dexcowin Global | 본체(원형십자아크릴),크래들,충전기셋트(미국용),실드,외부배터리,변환젠더,넥스트랩(포켓),퀵가이드,보증서.가방 | 74M25A2048 | 2025-01-15 | DX-7020 | 70kv,2ma | USA |  | 본체(원형십자아크릴),크래들,충전기셋트(미국용),실드,외부배터리,변환젠더,넥스트랩(포켓),퀵가이드,보증서.가방
2025 | COCOON | 52 | DX-7020 | 70kv,2mA | USA | Dexcowin Global | 본체(원형십자아크릴),크래들,충전기셋트(미국용),실드,외부배터리,변환젠더,넥스트랩(포켓),퀵가이드,보증서.가방 | 74M25A2049 | 2025-01-15 | DX-7020 | 70kv,2ma | USA |  | 본체(원형십자아크릴),크래들,충전기셋트(미국용),실드,외부배터리,변환젠더,넥스트랩(포켓),퀵가이드,보증서.가방
2025 | COCOON | 53 | DX-7020 | 70kv,2mA | USA | Dexcowin Global | 본체(원형십자아크릴),크래들,충전기셋트(미국용),실드,외부배터리,변환젠더,넥스트랩(포켓),퀵가이드,보증서.가방 | 74M25A2050 | 2025-01-15 | DX-7020 | 70kv,2ma | USA |  | 본체(원형십자아크릴),크래들,충전기셋트(미국용),실드,외부배터리,변환젠더,넥스트랩(포켓),퀵가이드,보증서.가방
2025 | COCOON | 54 | DX-7020 | 70kv,2mA | USA | Dexcowin Global | 본체(원형십자아크릴),크래들,충전기셋트(미국용),실드,외부배터리,변환젠더,넥스트랩(포켓),퀵가이드,보증서.가방 | 74M25A2051 | 2025-01-15 | DX-7020 | 70kv,2ma | USA |  | 본체(원형십자아크릴),크래들,충전기셋트(미국용),실드,외부배터리,변환젠더,넥스트랩(포켓),퀵가이드,보증서.가방
2025 | COCOON | 55 | DX-7020 | 70kv,2mA | USA | Vector | 본체(원형십자아크릴),크래들,충전기셋트(미국용),실드,외부배터리,변환젠더,넥스트랩(포켓),퀵가이드,보증서.가방 | 74M25A2052 | 2025-02-03 | DX-7020 | 70kv,2ma | USA |  | 본체(원형십자아크릴),크래들,충전기셋트(미국용),실드,외부배터리,변환젠더,넥스트랩(포켓),퀵가이드,보증서.가방
2025 | COCOON | 56 | DX-7020 | 70kv,2mA | USA | Vector | 본체(원형십자아크릴),크래들,충전기셋트(미국용),실드,외부배터리,변환젠더,넥스트랩(포켓),퀵가이드,보증서.가방 | 74M25A2053 | 2025-02-03 | DX-7020 | 70kv,2ma | USA |  | 본체(원형십자아크릴),크래들,충전기셋트(미국용),실드,외부배터리,변환젠더,넥스트랩(포켓),퀵가이드,보증서.가방
2025 | COCOON | 57 | DX-7020 | 70kv,2mA | USA | Vector | 본체(원형십자아크릴),크래들,충전기셋트(미국용),실드,외부배터리,변환젠더,넥스트랩(포켓),퀵가이드,보증서.가방 | 74M25A2054 | 2025-02-03 | DX-7020 | 70kv,2ma | USA |  | 본체(원형십자아크릴),크래들,충전기셋트(미국용),실드,외부배터리,변환젠더,넥스트랩(포켓),퀵가이드,보증서.가방
2025 | COCOON | 58 | DX-7020 | 70kv,2mA | USA | Vector | 본체(원형십자아크릴),크래들,충전기셋트(미국용),실드,외부배터리,변환젠더,넥스트랩(포켓),퀵가이드,보증서.가방 | 74M25A2055 | 2025-02-03 | DX-7020 | 70kv,2ma | USA |  | 본체(원형십자아크릴),크래들,충전기셋트(미국용),실드,외부배터리,변환젠더,넥스트랩(포켓),퀵가이드,보증서.가방
2025 | COCOON | 59 | DX-7020 | 70kv,2mA | USA | Vector | 본체(원형십자아크릴),크래들,충전기셋트(미국용),실드,외부배터리,변환젠더,넥스트랩(포켓),퀵가이드,보증서.가방 | 74M25A2056 | 2025-02-03 | DX-7020 | 70kv,2ma | USA |  | 본체(원형십자아크릴),크래들,충전기셋트(미국용),실드,외부배터리,변환젠더,넥스트랩(포켓),퀵가이드,보증서.가방
2025 | COCOON | 60 | DX-7020 | 70kv,2mA | USA | Vector | 본체(원형십자아크릴),크래들,충전기셋트(미국용),실드,외부배터리,변환젠더,넥스트랩(포켓),퀵가이드,보증서.가방 | 74M25A2057 | 2025-02-03 | DX-7020 | 70kv,2ma | USA |  | 본체(원형십자아크릴),크래들,충전기셋트(미국용),실드,외부배터리,변환젠더,넥스트랩(포켓),퀵가이드,보증서.가방
2025 | COCOON | 61 | DX-7020 | 70kv,2mA | USA | Vector | 본체(원형십자아크릴),크래들,충전기셋트(미국용),실드,외부배터리,변환젠더,넥스트랩(포켓),퀵가이드,보증서.가방 | 74M25A2058 | 2025-02-03 | DX-7020 | 70kv,2ma | USA |  | 본체(원형십자아크릴),크래들,충전기셋트(미국용),실드,외부배터리,변환젠더,넥스트랩(포켓),퀵가이드,보증서.가방
2025 | COCOON | 62 | DX-7020 | 70kv,2mA | USA | Vector | 본체(원형십자아크릴),크래들,충전기셋트(미국용),실드,외부배터리,변환젠더,넥스트랩(포켓),퀵가이드,보증서.가방 | 74M25A2059 | 2025-02-03 | DX-7020 | 70kv,2ma | USA |  | 본체(원형십자아크릴),크래들,충전기셋트(미국용),실드,외부배터리,변환젠더,넥스트랩(포켓),퀵가이드,보증서.가방
2025 | COCOON | 63 | DX-7020 | 70kv,2mA | USA | Vector | 본체(원형십자아크릴),크래들,충전기셋트(미국용),실드,외부배터리,변환젠더,넥스트랩(포켓),퀵가이드,보증서.가방 | 74M25A2060 | 2025-02-03 | DX-7020 | 70kv,2ma | USA |  | 본체(원형십자아크릴),크래들,충전기셋트(미국용),실드,외부배터리,변환젠더,넥스트랩(포켓),퀵가이드,보증서.가방
2025 | COCOON | 64 | DX-7020 | 70kv,2mA | USA | Vector | 본체(원형십자아크릴),크래들,충전기셋트(미국용),실드,외부배터리,변환젠더,넥스트랩(포켓),퀵가이드,보증서.가방 | 74M25A2061 | 2025-02-03 | DX-7020 | 70kv,2ma | USA |  | 본체(원형십자아크릴),크래들,충전기셋트(미국용),실드,외부배터리,변환젠더,넥스트랩(포켓),퀵가이드,보증서.가방
2025 | COCOON | 65 | DX-7020 | 70kv,2mA | USA | Vector | 본체(원형십자아크릴),크래들,충전기셋트(미국용),실드,외부배터리,변환젠더,넥스트랩(포켓),퀵가이드,보증서.가방 | 74M25A2062 | 2025-02-03 | DX-7020 | 70kv,2ma | USA |  | 본체(원형십자아크릴),크래들,충전기셋트(미국용),실드,외부배터리,변환젠더,넥스트랩(포켓),퀵가이드,보증서.가방
2025 | COCOON | 66 | DX-7020 | 70kv,2mA | USA | Vector | 본체(원형십자아크릴),크래들,충전기셋트(미국용),실드,외부배터리,변환젠더,넥스트랩(포켓),퀵가이드,보증서.가방 | 74M25A2063 | 2025-02-03 | DX-7020 | 70kv,2ma | USA |  | 본체(원형십자아크릴),크래들,충전기셋트(미국용),실드,외부배터리,변환젠더,넥스트랩(포켓),퀵가이드,보증서.가방
2025 | COCOON | 67 | DX-7020 | 70kv,2mA | USA | Vector | 본체(원형십자아크릴),크래들,충전기셋트(미국용),실드,외부배터리,변환젠더,넥스트랩(포켓),퀵가이드,보증서.가방 | 74M25A2064 | 2025-02-03 | DX-7020 | 70kv,2ma | USA |  | 본체(원형십자아크릴),크래들,충전기셋트(미국용),실드,외부배터리,변환젠더,넥스트랩(포켓),퀵가이드,보증서.가방
2025 | COCOON | 68 | DX-7020 | 70kv,2mA | USA | Vector | 본체(원형십자아크릴),크래들,충전기셋트(미국용),실드,외부배터리,변환젠더,넥스트랩(포켓),퀵가이드,보증서.가방 | 74M25A2065 | 2025-02-03 | DX-7020 | 70kv,2ma | USA |  | 본체(원형십자아크릴),크래들,충전기셋트(미국용),실드,외부배터리,변환젠더,넥스트랩(포켓),퀵가이드,보증서.가방
2025 | COCOON | 69 | DX-7020 | 70kv,2mA | USA | Vector | 본체(원형십자아크릴),크래들,충전기셋트(미국용),실드,외부배터리,변환젠더,넥스트랩(포켓),퀵가이드,보증서.가방 | 74M25A2066 | 2025-03-07 | DX-7020 | 70kv,2ma | USA |  | 본체(원형십자아크릴),크래들,충전기셋트(미국용),실드,외부배터리,변환젠더,넥스트랩(포켓),퀵가이드,보증서.가방
2025 | COCOON | 70 | DX-7020 | 70kv,2mA | USA | Vector | 본체(원형십자아크릴),크래들,충전기셋트(미국용),실드,외부배터리,변환젠더,넥스트랩(포켓),퀵가이드,보증서.가방 | 74M25A2067 | 2025-03-07 | DX-7020 | 70kv,2ma | USA |  | 본체(원형십자아크릴),크래들,충전기셋트(미국용),실드,외부배터리,변환젠더,넥스트랩(포켓),퀵가이드,보증서.가방
2025 | COCOON | 71 | DX-7020 | 70kv,2mA | USA | Vector | 본체(원형십자아크릴),크래들,충전기셋트(미국용),실드,외부배터리,변환젠더,넥스트랩(포켓),퀵가이드,보증서.가방 | 74M25A2068 | 2025-03-07 | DX-7020 | 70kv,2ma | USA |  | 본체(원형십자아크릴),크래들,충전기셋트(미국용),실드,외부배터리,변환젠더,넥스트랩(포켓),퀵가이드,보증서.가방
2025 | COCOON | 72 | DX-7020 | 70kv,2mA | USA | Vector | 본체(원형십자아크릴),크래들,충전기셋트(미국용),실드,외부배터리,변환젠더,넥스트랩(포켓),퀵가이드,보증서.가방 | 74M25A2069 | 2025-03-07 | DX-7020 | 70kv,2ma | USA |  | 본체(원형십자아크릴),크래들,충전기셋트(미국용),실드,외부배터리,변환젠더,넥스트랩(포켓),퀵가이드,보증서.가방
2025 | COCOON | 73 | DX-7020 | 70kv,2mA | USA | Vector | 본체(원형십자아크릴),크래들,충전기셋트(미국용),실드,외부배터리,변환젠더,넥스트랩(포켓),퀵가이드,보증서.가방 | 74M25A2070 | 2025-03-07 | DX-7020 | 70kv,2ma | USA |  | 본체(원형십자아크릴),크래들,충전기셋트(미국용),실드,외부배터리,변환젠더,넥스트랩(포켓),퀵가이드,보증서.가방
2025 | COCOON | 74 | DX-7020 | 70kv,2mA | USA | Vector | 본체(원형십자아크릴),크래들,충전기셋트(미국용),실드,외부배터리,변환젠더,넥스트랩(포켓),퀵가이드,보증서.가방 | 74M25A2071 | 2025-03-07 | DX-7020 | 70kv,2ma | USA |  | 본체(원형십자아크릴),크래들,충전기셋트(미국용),실드,외부배터리,변환젠더,넥스트랩(포켓),퀵가이드,보증서.가방
2025 | COCOON | 75 | DX-7020 | 70kv,2mA | USA | Vector | 본체(원형십자아크릴),크래들,충전기셋트(미국용),실드,외부배터리,변환젠더,넥스트랩(포켓),퀵가이드,보증서.가방 | 74M25A2072 | 2025-03-07 | DX-7020 | 70kv,2ma | USA |  | 본체(원형십자아크릴),크래들,충전기셋트(미국용),실드,외부배터리,변환젠더,넥스트랩(포켓),퀵가이드,보증서.가방
2025 | COCOON | 76 | DX-7020 | 70kv,2mA | USA | Vector | 본체(원형십자아크릴),크래들,충전기셋트(미국용),실드,외부배터리,변환젠더,넥스트랩(포켓),퀵가이드,보증서.가방 | 74M25A2073 | 2025-03-07 | DX-7020 | 70kv,2ma | USA |  | 본체(원형십자아크릴),크래들,충전기셋트(미국용),실드,외부배터리,변환젠더,넥스트랩(포켓),퀵가이드,보증서.가방
2025 | COCOON | 77 | DX-7020 | 70kv,2mA | USA | Vector | 본체(원형십자아크릴),크래들,충전기셋트(미국용),실드,외부배터리,변환젠더,넥스트랩(포켓),퀵가이드,보증서.가방 | 74M25A2074 | 2025-03-07 | DX-7020 | 70kv,2ma | USA |  | 본체(원형십자아크릴),크래들,충전기셋트(미국용),실드,외부배터리,변환젠더,넥스트랩(포켓),퀵가이드,보증서.가방
2025 | COCOON | 78 | DX-7020 | 70kv,2mA | USA | Vector | 본체(원형십자아크릴),크래들,충전기셋트(미국용),실드,외부배터리,변환젠더,넥스트랩(포켓),퀵가이드,보증서.가방 | 74M25A2075 | 2025-03-07 | DX-7020 | 70kv,2ma | USA |  | 본체(원형십자아크릴),크래들,충전기셋트(미국용),실드,외부배터리,변환젠더,넥스트랩(포켓),퀵가이드,보증서.가방
2025 | COCOON | 79 | DX-7020 | 70kv,2mA | USA | Vector | 본체(원형십자아크릴),크래들,충전기셋트(미국용),실드,외부배터리,변환젠더,넥스트랩(포켓),퀵가이드,보증서.가방 | 74M25A2076 | 2025-03-07 | DX-7020 | 70kv,2ma | USA |  | 본체(원형십자아크릴),크래들,충전기셋트(미국용),실드,외부배터리,변환젠더,넥스트랩(포켓),퀵가이드,보증서.가방
2025 | COCOON | 80 | DX-7020 | 70kv,2mA | USA | Vector | 본체(원형십자아크릴),크래들,충전기셋트(미국용),실드,외부배터리,변환젠더,넥스트랩(포켓),퀵가이드,보증서.가방 | 74M25A2077 | 2025-03-07 | DX-7020 | 70kv,2ma | USA |  | 본체(원형십자아크릴),크래들,충전기셋트(미국용),실드,외부배터리,변환젠더,넥스트랩(포켓),퀵가이드,보증서.가방
2025 | COCOON | 81 | DX-7020 | 70kv,2mA | USA | Vector | 본체(원형십자아크릴),크래들,충전기셋트(미국용),실드,외부배터리,변환젠더,넥스트랩(포켓),퀵가이드,보증서.가방 | 74M25A2078 | 2025-03-07 | DX-7020 | 70kv,2ma | USA |  | 본체(원형십자아크릴),크래들,충전기셋트(미국용),실드,외부배터리,변환젠더,넥스트랩(포켓),퀵가이드,보증서.가방
2025 | COCOON | 82 | DX-7020 | 70kv,2mA | USA | Vector | 본체(원형십자아크릴),크래들,충전기셋트(미국용),실드,외부배터리,변환젠더,넥스트랩(포켓),퀵가이드,보증서.가방 | 74M25A2079 | 2025-03-07 | DX-7020 | 70kv,2ma | USA |  | 본체(원형십자아크릴),크래들,충전기셋트(미국용),실드,외부배터리,변환젠더,넥스트랩(포켓),퀵가이드,보증서.가방
2025 | COCOON | 83 | DX-7020 | 70kv,2mA | USA | Vector | 본체(원형십자아크릴),크래들,충전기셋트(미국용),실드,외부배터리,변환젠더,넥스트랩(포켓),퀵가이드,보증서.가방 | 74M25A2080 | 2025-04-04 | DX-7020 | 70kv,2ma | USA |  | 본체(원형십자아크릴),크래들,충전기셋트(미국용),실드,외부배터리,변환젠더,넥스트랩(포켓),퀵가이드,보증서.가방
2025 | COCOON | 84 | DX-7020 | 70kv,2mA | USA | Vector | 본체(원형십자아크릴),크래들,충전기셋트(미국용),실드,외부배터리,변환젠더,넥스트랩(포켓),퀵가이드,보증서.가방 | 74M25A2081 | 2025-04-04 | DX-7020 | 70kv,2ma | USA |  | 본체(원형십자아크릴),크래들,충전기셋트(미국용),실드,외부배터리,변환젠더,넥스트랩(포켓),퀵가이드,보증서.가방
2025 | COCOON | 85 | DX-7020 | 70kv,2mA | USA | Vector | 본체(원형십자아크릴),크래들,충전기셋트(미국용),실드,외부배터리,변환젠더,넥스트랩(포켓),퀵가이드,보증서.가방 | 74M25A2082 | 2025-04-04 | DX-7020 | 70kv,2ma | USA |  | 본체(원형십자아크릴),크래들,충전기셋트(미국용),실드,외부배터리,변환젠더,넥스트랩(포켓),퀵가이드,보증서.가방
2025 | COCOON | 86 | DX-7020 | 70kv,2mA | USA | Vector | 본체(원형십자아크릴),크래들,충전기셋트(미국용),실드,외부배터리,변환젠더,넥스트랩(포켓),퀵가이드,보증서.가방 | 74M25A2083 | 2025-04-04 | DX-7020 | 70kv,2ma | USA |  | 본체(원형십자아크릴),크래들,충전기셋트(미국용),실드,외부배터리,변환젠더,넥스트랩(포켓),퀵가이드,보증서.가방
2025 | COCOON | 87 | DX-7020 | 70kv,2mA | USA | Vector | 본체(원형십자아크릴),크래들,충전기셋트(미국용),실드,외부배터리,변환젠더,넥스트랩(포켓),퀵가이드,보증서.가방 | 74M25A2084 | 2025-04-04 | DX-7020 | 70kv,2ma | USA |  | 본체(원형십자아크릴),크래들,충전기셋트(미국용),실드,외부배터리,변환젠더,넥스트랩(포켓),퀵가이드,보증서.가방
2025 | COCOON | 88 | DX-7020 | 70kv,2mA | USA | Vector | 본체(원형십자아크릴),크래들,충전기셋트(미국용),실드,외부배터리,변환젠더,넥스트랩(포켓),퀵가이드,보증서.가방 | 74M25A2085 | 2025-04-04 | DX-7020 | 70kv,2ma | USA |  | 본체(원형십자아크릴),크래들,충전기셋트(미국용),실드,외부배터리,변환젠더,넥스트랩(포켓),퀵가이드,보증서.가방
2025 | COCOON | 89 | DX-7020 | 70kv,2mA | USA | Vector | 본체(원형십자아크릴),크래들,충전기셋트(미국용),실드,외부배터리,변환젠더,넥스트랩(포켓),퀵가이드,보증서.가방 | 74M25A2086 | 2025-04-04 | DX-7020 | 70kv,2ma | USA |  | 본체(원형십자아크릴),크래들,충전기셋트(미국용),실드,외부배터리,변환젠더,넥스트랩(포켓),퀵가이드,보증서.가방
2025 | COCOON | 90 | DX-7020 | 70kv,2mA | USA | Vector | 본체(원형십자아크릴),크래들,충전기셋트(미국용),실드,외부배터리,변환젠더,넥스트랩(포켓),퀵가이드,보증서.가방 | 74M25A2087 | 2025-04-04 | DX-7020 | 70kv,2ma | USA |  | 본체(원형십자아크릴),크래들,충전기셋트(미국용),실드,외부배터리,변환젠더,넥스트랩(포켓),퀵가이드,보증서.가방
2025 | COCOON | 91 | DX-7020 | 70kv,2mA | USA | Vector | 본체(원형십자아크릴),크래들,충전기셋트(미국용),실드,외부배터리,변환젠더,넥스트랩(포켓),퀵가이드,보증서.가방 | 74M25A2088 | 2025-04-04 | DX-7020 | 70kv,2ma | USA |  | 본체(원형십자아크릴),크래들,충전기셋트(미국용),실드,외부배터리,변환젠더,넥스트랩(포켓),퀵가이드,보증서.가방
2025 | COCOON | 92 | DX-7020 | 70kv,2mA | USA | Vector | 본체(원형십자아크릴),크래들,충전기셋트(미국용),실드,외부배터리,변환젠더,넥스트랩(포켓),퀵가이드,보증서.가방 | 74M25A2089 | 2025-04-04 | DX-7020 | 70kv,2ma | USA |  | 본체(원형십자아크릴),크래들,충전기셋트(미국용),실드,외부배터리,변환젠더,넥스트랩(포켓),퀵가이드,보증서.가방
2025 | COCOON | 93 | DX-7020 | 70kv,2mA | USA | Vector | 본체(원형십자아크릴),크래들,충전기셋트(미국용),실드,외부배터리,변환젠더,넥스트랩(포켓),퀵가이드,보증서.가방 | 74M25A2090 | 2025-04-04 | DX-7020 | 70kv,2ma | USA |  | 본체(원형십자아크릴),크래들,충전기셋트(미국용),실드,외부배터리,변환젠더,넥스트랩(포켓),퀵가이드,보증서.가방
2025 | COCOON | 94 | DX-7020 | 70kv,2mA | USA | Vector | 본체(원형십자아크릴),크래들,충전기셋트(미국용),실드,외부배터리,변환젠더,넥스트랩(포켓),퀵가이드,보증서.가방 | 74M25A2091 | 2025-04-04 | DX-7020 | 70kv,2ma | USA |  | 본체(원형십자아크릴),크래들,충전기셋트(미국용),실드,외부배터리,변환젠더,넥스트랩(포켓),퀵가이드,보증서.가방
2025 | COCOON | 95 | DX-7020 | 70kv,2mA | USA | Vector | 본체(원형십자아크릴),크래들,충전기셋트(미국용),실드,외부배터리,변환젠더,넥스트랩(포켓),퀵가이드,보증서.가방 | 74M25A2092 | 2025-04-04 | DX-7020 | 70kv,2ma | USA |  | 본체(원형십자아크릴),크래들,충전기셋트(미국용),실드,외부배터리,변환젠더,넥스트랩(포켓),퀵가이드,보증서.가방
2025 | COCOON | 96 | DX-7020 | 70kv,2mA | USA | Vector | 본체(원형십자아크릴),크래들,충전기셋트(미국용),실드,외부배터리,변환젠더,넥스트랩(포켓),퀵가이드,보증서.가방 | 74M25A2093 | 2025-04-04 | DX-7020 | 70kv,2ma | USA |  | 본체(원형십자아크릴),크래들,충전기셋트(미국용),실드,외부배터리,변환젠더,넥스트랩(포켓),퀵가이드,보증서.가방
2025 | COCOON | 97 | DX-7020 | 70kv,2mA | USA | Vector | 본체(원형십자아크릴),크래들,충전기셋트(미국용),실드,외부배터리,변환젠더,넥스트랩(포켓),퀵가이드,보증서.가방 | 74M25A2094 | 2025-04-04 | DX-7020 | 70kv,2ma | USA |  | 본체(원형십자아크릴),크래들,충전기셋트(미국용),실드,외부배터리,변환젠더,넥스트랩(포켓),퀵가이드,보증서.가방
2025 | COCOON | 98 | DX-7020 | 70kv,2mA | USA | Vector | 본체(원형십자아크릴),크래들,충전기셋트(미국용),실드,외부배터리,변환젠더,넥스트랩(포켓),퀵가이드,보증서.가방 | 74M25A2095 | 2025-04-04 | DX-7020 | 70kv,2ma | USA |  | 본체(원형십자아크릴),크래들,충전기셋트(미국용),실드,외부배터리,변환젠더,넥스트랩(포켓),퀵가이드,보증서.가방
2025 | COCOON | 99 | DX-7020 | 70kv,2mA | USA | Vector | 본체(원형십자아크릴),크래들,충전기셋트(미국용),실드,외부배터리,변환젠더,넥스트랩(포켓),퀵가이드,보증서.가방 | 74M25A2096 | 2025-04-04 | DX-7020 | 70kv,2ma | USA |  | 본체(원형십자아크릴),크래들,충전기셋트(미국용),실드,외부배터리,변환젠더,넥스트랩(포켓),퀵가이드,보증서.가방
2025 | COCOON | 100 | DX-7020 | 70kv,2mA | USA | Vector | 본체(원형십자아크릴),크래들,충전기셋트(미국용),실드,외부배터리,변환젠더,넥스트랩(포켓),퀵가이드,보증서.가방 | 74M25A2097 | 2025-04-04 | DX-7020 | 70kv,2ma | USA |  | 본체(원형십자아크릴),크래들,충전기셋트(미국용),실드,외부배터리,변환젠더,넥스트랩(포켓),퀵가이드,보증서.가방
2025 | COCOON | 101 | DX-7020 | 70kv,2mA | USA | Vector | 본체(원형십자아크릴),크래들,충전기셋트(미국용),실드,외부배터리,변환젠더,넥스트랩(포켓),퀵가이드,보증서.가방 | 74M25A2098 | 2025-04-04 | DX-7020 | 70kv,2ma | USA |  | 본체(원형십자아크릴),크래들,충전기셋트(미국용),실드,외부배터리,변환젠더,넥스트랩(포켓),퀵가이드,보증서.가방
2025 | COCOON | 102 | DX-7020 | 70kv,2mA | USA | Vector | 본체(원형십자아크릴),크래들,충전기셋트(미국용),실드,외부배터리,변환젠더,넥스트랩(포켓),퀵가이드,보증서.가방 | 74M25A2099 | 2025-04-04 | DX-7020 | 70kv,2ma | USA |  | 본체(원형십자아크릴),크래들,충전기셋트(미국용),실드,외부배터리,변환젠더,넥스트랩(포켓),퀵가이드,보증서.가방
2025 | COCOON | 103 | DX-7020 | 70kv,2mA | USA | Vector | 본체(원형십자아크릴),크래들,충전기셋트(미국용),실드,외부배터리,변환젠더,넥스트랩(포켓),퀵가이드,보증서.가방 | 74M25A2100 | 2025-04-04 | DX-7020 | 70kv,2ma | USA |  | 본체(원형십자아크릴),크래들,충전기셋트(미국용),실드,외부배터리,변환젠더,넥스트랩(포켓),퀵가이드,보증서.가방
2025 | COCOON | 104 | DX-7020 | 70kv,2mA | USA | Vector | 본체(원형십자아크릴),크래들,충전기셋트(미국용),실드,외부배터리,변환젠더,넥스트랩(포켓),퀵가이드,보증서.가방 | 74M25A2101 | 2025-04-04 | DX-7020 | 70kv,2ma | USA |  | 본체(원형십자아크릴),크래들,충전기셋트(미국용),실드,외부배터리,변환젠더,넥스트랩(포켓),퀵가이드,보증서.가방
2025 | COCOON | 105 | DX-7020 | 70kv,2mA | 호주 | Animal Wellness | 본체(원형십자아크릴),크래들,충전기셋트(호주용),실드,넥스트랩(포켓),퀵가이드,가방 | 74V25B1102 | 2025-02-03 | DX-7020 | 70kv,2ma | 호주 |  | 본체(원형십자아크릴),크래들,충전기셋트(호주용),실드,넥스트랩(포켓),퀵가이드,가방
2025 | COCOON | 106 | DX-7020 | 70kv,2mA | 영국 | Clark Dental | 본체(사각아크릴),크래들,충전기셋트(영국용),실드,넥스트랩(포켓),퀵가이드,가방(원형십자 아크릴,켑별도) | 74M25B2103 | 2025-02-03 | DX-7020 | 70kv,2ma | 영국 |  | 본체(사각아크릴),크래들,충전기셋트(영국용),실드,넥스트랩(포켓),퀵가이드,가방(원형십자 아크릴,켑별도)
2025 | COCOON | 107 | DX-7020 | 70kv,2mA | USA | CBi | 본체(원형십자아크릴),크래들,충전기셋트(미국용),실드,외부배터리,변환젠더,넥스트랩(포켓),퀵가이드,보증서.가방 | 74V25B2104 | 2025-02-28 | DX-7020 | 70kv,2ma | USA |  | 본체(원형십자아크릴),크래들,충전기셋트(미국용),실드,외부배터리,변환젠더,넥스트랩(포켓),퀵가이드,보증서.가방
2025 | COCOON | 108 | DX-7020 | 70kv,2mA | USA | CBi | 본체(원형십자아크릴),크래들,충전기셋트(미국용),실드,외부배터리,변환젠더,넥스트랩(포켓),퀵가이드,보증서.가방 | 74V25B2105 | 2025-02-28 | DX-7020 | 70kv,2ma | USA |  | 본체(원형십자아크릴),크래들,충전기셋트(미국용),실드,외부배터리,변환젠더,넥스트랩(포켓),퀵가이드,보증서.가방
2025 | COCOON | 109 | DX-7020 | 70kv,2mA | USA | CBi | 본체(원형십자아크릴),크래들,충전기셋트(미국용),실드,외부배터리,변환젠더,넥스트랩(포켓),퀵가이드,보증서.가방 | 74V25B2106 | 2025-02-28 | DX-7020 | 70kv,2ma | USA |  | 본체(원형십자아크릴),크래들,충전기셋트(미국용),실드,외부배터리,변환젠더,넥스트랩(포켓),퀵가이드,보증서.가방
2025 | COCOON | 110 | DX-7020 | 70kv,2mA | USA | CBi | 본체(원형십자아크릴),크래들,충전기셋트(미국용),실드,외부배터리,변환젠더,넥스트랩(포켓),퀵가이드,보증서.가방 | 74V25B2107 | 2025-02-28 | DX-7020 | 70kv,2ma | USA |  | 본체(원형십자아크릴),크래들,충전기셋트(미국용),실드,외부배터리,변환젠더,넥스트랩(포켓),퀵가이드,보증서.가방
2025 | COCOON | 111 | DX-7020 | 70kv,2mA | 영국 | Clark Dental | 본체(원형십자아크릴),크래들,충전기셋트(영국용),실드,넥스트랩(포켓),퀵가이드,가방 | 74V25B2108 | 2025-09-08 | DX-7020 | 70kv,2ma | 영국 |  | 본체(원형십자아크릴),크래들,충전기셋트(영국용),실드,넥스트랩(포켓),퀵가이드,가방
2025 | COCOON | 112 | DX-7020 | 70kv,2mA | 영국 | Clark Dental | 본체(원형십자아크릴),크래들,충전기셋트(영국용),실드,넥스트랩(포켓),퀵가이드,가방 | 74V25B2109 | 2025-09-08 | DX-7020 | 70kv,2ma | 영국 |  | 본체(원형십자아크릴),크래들,충전기셋트(영국용),실드,넥스트랩(포켓),퀵가이드,가방
2025 | COCOON | 113 | DX-7020 | 70kv,2mA | 영국 | Clark Dental | 본체(원형십자아크릴),크래들,충전기셋트(영국용),실드,넥스트랩(포켓),퀵가이드,가방 | 74V25B2110 | 2025-09-08 | DX-7020 | 70kv,2ma | 영국 |  | 본체(원형십자아크릴),크래들,충전기셋트(영국용),실드,넥스트랩(포켓),퀵가이드,가방
2025 | COCOON | 114 | DX-7020 | 70kv,2mA | 영국 | Clark Dental | 본체(원형십자아크릴),크래들,충전기셋트(영국용),실드,넥스트랩(포켓),퀵가이드,가방 | 74V25B2111 | 2025-09-08 | DX-7020 | 70kv,2ma | 영국 |  | 본체(원형십자아크릴),크래들,충전기셋트(영국용),실드,넥스트랩(포켓),퀵가이드,가방
2025 | COCOON | 115 | DX-7020 | 70kv,2mA | 시리얼번호 폐기햬야 함 |  |  | 74V25B2112 |  | DX-7020 | 70kv,2ma | 시리얼번호 폐기햬야 함
2025 | COCOON | 116 | DX-7020 | 70kv,2mA | 시리얼번호 폐기햬야 함 |  |  | 74V25B2113 |  | DX-7020 | 70kv,2ma | 시리얼번호 폐기햬야 함
2025 | COCOON | 117 | DX-7020 | 70kv,2mA | 시리얼번호 폐기햬야 함 |  |  | 74V25B2114 |  | DX-7020 | 70kv,2ma | 시리얼번호 폐기햬야 함
2025 | COCOON | 118 | DX-7020 | 70kv,2mA | 시리얼번호 폐기햬야 함 |  |  | 74V25B2115 |  | DX-7020 | 70kv,2ma | 시리얼번호 폐기햬야 함
2025 | COCOON | 119 | DX-7020 | 70kv,2mA | 시리얼번호 폐기햬야 함 |  |  | 74V25B2116 |  | DX-7020 | 70kv,2ma | 시리얼번호 폐기햬야 함
2025 | COCOON | 120 | DX-7020 | 70kv,2mA | 시리얼번호 폐기햬야 함 |  |  | 74V25B2117 |  | DX-7020 | 70kv,2ma | 시리얼번호 폐기햬야 함
2025 | COCOON | 121 | DX-7020 | 70kv,2mA | USA | CBi | 본체(원형십자아크릴),크래들,충전기셋트(미국용),실드,외부배터리,변환젠더,넥스트랩(포켓),퀵가이드,가방 | 74V25B2118 | 2025-09-18 | DX-7020 | 70kv,2ma | USA |  | 본체(원형십자아크릴),크래들,충전기셋트(미국용),실드,외부배터리,변환젠더,넥스트랩(포켓),퀵가이드,가방
2025 | COCOON | 122 | DX-7020 | 70kv,2mA | USA | CBi | 본체(원형십자아크릴),크래들,충전기셋트(미국용),실드,외부배터리,변환젠더,넥스트랩(포켓),퀵가이드,가방 | 74V25B2119 | 2025-09-18 | DX-7020 | 70kv,2ma | USA |  | 본체(원형십자아크릴),크래들,충전기셋트(미국용),실드,외부배터리,변환젠더,넥스트랩(포켓),퀵가이드,가방
2025 | COCOON | 123 | DX-7020 | 70kv,2mA | 영국 | Clark Dental | 본체(원형십자아크릴),크래들,충전기셋트(영국용),실드,넥스트랩(포켓),퀵가이드,가방 | 74V25B2120 | 2025-10-28 | DX-7020 | 70kv,2ma | 영국 |  | 본체(원형십자아크릴),크래들,충전기셋트(영국용),실드,넥스트랩(포켓),퀵가이드,가방
2025 | COCOON | 124 | DX-7020 | 70kv,2mA | 영국 | Clark Dental | 본체(원형십자아크릴),크래들,충전기셋트(영국용),실드,넥스트랩(포켓),퀵가이드,가방 | 74V25B2121 | 2025-10-28 | DX-7020 | 70kv,2ma | 영국 |  | 본체(원형십자아크릴),크래들,충전기셋트(영국용),실드,넥스트랩(포켓),퀵가이드,가방
2025 | COCOON | 125 | DX-7020 | 70kv,2mA | 영국 | Clark Dental | 본체(원형십자아크릴),크래들,충전기셋트(영국용),실드,넥스트랩(포켓),퀵가이드,가방 | 74V25B2122 | 2025-10-28 | DX-7020 | 70kv,2ma | 영국 |  | 본체(원형십자아크릴),크래들,충전기셋트(영국용),실드,넥스트랩(포켓),퀵가이드,가방
2025 | COCOON | 126 | DX-7020 | 70kv,2mA | 영국 | Clark Dental | 본체(원형십자아크릴),크래들,충전기셋트(영국용),실드,넥스트랩(포켓),퀵가이드,가방 | 74V25B2123 | 2025-10-28 | DX-7020 | 70kv,2ma | 영국 |  | 본체(원형십자아크릴),크래들,충전기셋트(영국용),실드,넥스트랩(포켓),퀵가이드,가방
2025 | COCOON | 127 | DX-7020 | 70kv,2mA | 영국 | Clark Dental | 본체(사각아크릴),크래들,충전기셋트(영국용),실드,넥스트랩(포켓),퀵가이드,가방(원형십자 아크릴,켑별도) | 74M25B2124 | 2025-02-10 | DX-7020 | 70kv,2ma | 영국 |  | 본체(사각아크릴),크래들,충전기셋트(영국용),실드,넥스트랩(포켓),퀵가이드,가방(원형십자 아크릴,켑별도)
2025 | COCOON | 128 | DX-7020 | 70kv,2mA | 영국 | Clark Dental | 본체(사각아크릴),크래들,충전기셋트(영국용),실드,넥스트랩(포켓),퀵가이드,가방(원형십자 아크릴,켑별도) | 74M25B2125 | 2025-02-10 | DX-7020 | 70kv,2ma | 영국 |  | 본체(사각아크릴),크래들,충전기셋트(영국용),실드,넥스트랩(포켓),퀵가이드,가방(원형십자 아크릴,켑별도)
2025 | COCOON | 129 | DX-7017 | 70kv,1.7mA | USA | Dexcowin Global | 본체,크래들,충전기셋트(미국용),실드,외부배터리,변환젠더,넥스트랩(포켓),퀵가이드,보증서.가방 | 71M25B0126 | 2025-02-12 | DX-7017 | 70kv,1.7ma | USA |  | 본체,크래들,충전기셋트(미국용),실드,외부배터리,변환젠더,넥스트랩(포켓),퀵가이드,보증서.가방
2025 | COCOON | 130 | DX-7017 | 70kv,1.7mA | USA | Dexcowin Global | 본체,크래들,충전기셋트(미국용),실드,외부배터리,변환젠더,넥스트랩(포켓),퀵가이드,보증서.가방 | 71M25B0127 | 2025-02-12 | DX-7017 | 70kv,1.7ma | USA |  | 본체,크래들,충전기셋트(미국용),실드,외부배터리,변환젠더,넥스트랩(포켓),퀵가이드,보증서.가방
2025 | COCOON | 131 | DX-7017 | 70kv,1.7mA | USA | Dexcowin Global | 본체(원형십자아크릴),크래들,충전기셋트(미국용),실드,외부배터리,변환젠더,넥스트랩(포켓),퀵가이드,보증서.가방 | 73V25B1128 | 2025-02-12 | DX-7017 | 70kv,1.7ma | USA |  | 본체(원형십자아크릴),크래들,충전기셋트(미국용),실드,외부배터리,변환젠더,넥스트랩(포켓),퀵가이드,보증서.가방
2025 | COCOON | 132 | DX-7017 | 70kv,1.7mA | USA | Dexcowin Global | 본체(원형십자아크릴),크래들,충전기셋트(미국용),실드,외부배터리,변환젠더,넥스트랩(포켓),퀵가이드,보증서.가방 | 73V25B1129 | 2025-02-12 | DX-7017 | 70kv,1.7ma | USA |  | 본체(원형십자아크릴),크래들,충전기셋트(미국용),실드,외부배터리,변환젠더,넥스트랩(포켓),퀵가이드,보증서.가방
2025 | COCOON | 133 | DX-7020 | 70kv,2mA | USA | Vector | 본체(원형십자아크릴),크래들,충전기셋트(미국용),실드,외부배터리,변환젠더,넥스트랩(포켓),퀵가이드,보증서.가방 | 74M25D2130 | 2025-04-04 | DX-7020 | 70kv,2ma | USA |  | 본체(원형십자아크릴),크래들,충전기셋트(미국용),실드,외부배터리,변환젠더,넥스트랩(포켓),퀵가이드,보증서.가방
2025 | COCOON | 134 | DX-7020 | 70kv,2mA | USA | Vector | 본체(원형십자아크릴),크래들,충전기셋트(미국용),실드,외부배터리,변환젠더,넥스트랩(포켓),퀵가이드,보증서.가방 | 74M25D2131 | 2025-04-04 | DX-7020 | 70kv,2ma | USA |  | 본체(원형십자아크릴),크래들,충전기셋트(미국용),실드,외부배터리,변환젠더,넥스트랩(포켓),퀵가이드,보증서.가방
2025 | COCOON | 135 | DX-7020 | 70kv,2mA | USA | Vector | 본체(원형십자아크릴),크래들,충전기셋트(미국용),실드,외부배터리,변환젠더,넥스트랩(포켓),퀵가이드,보증서.가방 | 74M25D2132 | 2025-04-04 | DX-7020 | 70kv,2ma | USA |  | 본체(원형십자아크릴),크래들,충전기셋트(미국용),실드,외부배터리,변환젠더,넥스트랩(포켓),퀵가이드,보증서.가방
2025 | COCOON | 136 | DX-7020 | 70kv,2mA | USA | Vector | 본체(원형십자아크릴),크래들,충전기셋트(미국용),실드,외부배터리,변환젠더,넥스트랩(포켓),퀵가이드,보증서.가방 | 74M25D2133 | 2025-04-04 | DX-7020 | 70kv,2ma | USA |  | 본체(원형십자아크릴),크래들,충전기셋트(미국용),실드,외부배터리,변환젠더,넥스트랩(포켓),퀵가이드,보증서.가방
2025 | COCOON | 137 | DX-7020 | 70kv,2mA | USA | Vector | 본체(원형십자아크릴),크래들,충전기셋트(미국용),실드,외부배터리,변환젠더,넥스트랩(포켓),퀵가이드,보증서.가방 | 74M25D2134 | 2025-04-04 | DX-7020 | 70kv,2ma | USA |  | 본체(원형십자아크릴),크래들,충전기셋트(미국용),실드,외부배터리,변환젠더,넥스트랩(포켓),퀵가이드,보증서.가방
2025 | COCOON | 138 | DX-7020 | 70kv,2mA | USA | Vector | 본체(원형십자아크릴),크래들,충전기셋트(미국용),실드,외부배터리,변환젠더,넥스트랩(포켓),퀵가이드,보증서.가방 | 74M25D2135 | 2025-04-04 | DX-7020 | 70kv,2ma | USA |  | 본체(원형십자아크릴),크래들,충전기셋트(미국용),실드,외부배터리,변환젠더,넥스트랩(포켓),퀵가이드,보증서.가방
2025 | COCOON | 139 | DX-7020 | 70kv,2mA | USA | Vector | 본체(원형십자아크릴),크래들,충전기셋트(미국용),실드,외부배터리,변환젠더,넥스트랩(포켓),퀵가이드,보증서.가방 | 74M25D2136 | 2025-04-04 | DX-7020 | 70kv,2ma | USA |  | 본체(원형십자아크릴),크래들,충전기셋트(미국용),실드,외부배터리,변환젠더,넥스트랩(포켓),퀵가이드,보증서.가방
2025 | COCOON | 140 | DX-7020 | 70kv,2mA | USA | Vector | 본체(원형십자아크릴),크래들,충전기셋트(미국용),실드,외부배터리,변환젠더,넥스트랩(포켓),퀵가이드,보증서.가방 | 74M25D2137 | 2025-04-04 | DX-7020 | 70kv,2ma | USA |  | 본체(원형십자아크릴),크래들,충전기셋트(미국용),실드,외부배터리,변환젠더,넥스트랩(포켓),퀵가이드,보증서.가방
2025 | COCOON | 141 | DX-7020 | 70kv,2mA | USA | Vector | 본체(원형십자아크릴),크래들,충전기셋트(미국용),실드,외부배터리,변환젠더,넥스트랩(포켓),퀵가이드,보증서.가방 | 74M25D2138 | 2025-04-04 | DX-7020 | 70kv,2ma | USA |  | 본체(원형십자아크릴),크래들,충전기셋트(미국용),실드,외부배터리,변환젠더,넥스트랩(포켓),퀵가이드,보증서.가방
2025 | COCOON | 142 | DX-7020 | 70kv,2mA | USA | Vector | 본체(원형십자아크릴),크래들,충전기셋트(미국용),실드,외부배터리,변환젠더,넥스트랩(포켓),퀵가이드,보증서.가방 | 74M25D2139 | 2025-04-04 | DX-7020 | 70kv,2ma | USA |  | 본체(원형십자아크릴),크래들,충전기셋트(미국용),실드,외부배터리,변환젠더,넥스트랩(포켓),퀵가이드,보증서.가방
2025 | COCOON | 143 | DX-7020 | 70kv,2mA | USA | Vector | 본체(원형십자아크릴),크래들,충전기셋트(미국용),실드,외부배터리,변환젠더,넥스트랩(포켓),퀵가이드,보증서.가방 | 74M25D2140 | 2025-04-04 | DX-7020 | 70kv,2ma | USA |  | 본체(원형십자아크릴),크래들,충전기셋트(미국용),실드,외부배터리,변환젠더,넥스트랩(포켓),퀵가이드,보증서.가방
2025 | COCOON | 144 | DX-7020 | 70kv,2mA | USA | Vector | 본체(원형십자아크릴),크래들,충전기셋트(미국용),실드,외부배터리,변환젠더,넥스트랩(포켓),퀵가이드,보증서.가방 | 74M25D2141 | 2025-04-04 | DX-7020 | 70kv,2ma | USA |  | 본체(원형십자아크릴),크래들,충전기셋트(미국용),실드,외부배터리,변환젠더,넥스트랩(포켓),퀵가이드,보증서.가방
2025 | COCOON | 145 | DX-7020 | 70kv,2mA | USA | Vector | 본체(원형십자아크릴),크래들,충전기셋트(미국용),실드,외부배터리,변환젠더,넥스트랩(포켓),퀵가이드,보증서.가방 | 74M25D2142 | 2025-04-04 | DX-7020 | 70kv,2ma | USA |  | 본체(원형십자아크릴),크래들,충전기셋트(미국용),실드,외부배터리,변환젠더,넥스트랩(포켓),퀵가이드,보증서.가방
2025 | COCOON | 146 | DX-7020 | 70kv,2mA | USA | Vector | 본체(원형십자아크릴),크래들,충전기셋트(미국용),실드,외부배터리,변환젠더,넥스트랩(포켓),퀵가이드,보증서.가방 | 74M25D2143 | 2025-04-04 | DX-7020 | 70kv,2ma | USA |  | 본체(원형십자아크릴),크래들,충전기셋트(미국용),실드,외부배터리,변환젠더,넥스트랩(포켓),퀵가이드,보증서.가방
2025 | COCOON | 147 | DX-7020 | 70kv,2mA | USA | Vector | 본체(원형십자아크릴),크래들,충전기셋트(미국용),실드,외부배터리,변환젠더,넥스트랩(포켓),퀵가이드,보증서.가방 | 74M25D2144 | 2025-04-04 | DX-7020 | 70kv,2ma | USA |  | 본체(원형십자아크릴),크래들,충전기셋트(미국용),실드,외부배터리,변환젠더,넥스트랩(포켓),퀵가이드,보증서.가방
2025 | COCOON | 148 | DX-7020 | 70kv,2mA | USA | Vector | 본체(원형십자아크릴),크래들,충전기셋트(미국용),실드,외부배터리,변환젠더,넥스트랩(포켓),퀵가이드,보증서.가방 | 74M25D2145 | 2025-04-04 | DX-7020 | 70kv,2ma | USA |  | 본체(원형십자아크릴),크래들,충전기셋트(미국용),실드,외부배터리,변환젠더,넥스트랩(포켓),퀵가이드,보증서.가방
2025 | COCOON | 149 | DX-7020 | 70kv,2mA | USA | Vector | 본체(원형십자아크릴),크래들,충전기셋트(미국용),실드,외부배터리,변환젠더,넥스트랩(포켓),퀵가이드,보증서.가방 | 74M25D2146 | 2025-04-04 | DX-7020 | 70kv,2ma | USA |  | 본체(원형십자아크릴),크래들,충전기셋트(미국용),실드,외부배터리,변환젠더,넥스트랩(포켓),퀵가이드,보증서.가방
2025 | COCOON | 150 | DX-7020 | 70kv,2mA | USA | Vector | 본체(원형십자아크릴),크래들,충전기셋트(미국용),실드,외부배터리,변환젠더,넥스트랩(포켓),퀵가이드,보증서.가방 | 74M25D2147 | 2025-04-04 | DX-7020 | 70kv,2ma | USA |  | 본체(원형십자아크릴),크래들,충전기셋트(미국용),실드,외부배터리,변환젠더,넥스트랩(포켓),퀵가이드,보증서.가방
2025 | COCOON | 151 | DX-7020 | 70kv,2mA | USA | Vector | 본체(원형십자아크릴),크래들,충전기셋트(미국용),실드,외부배터리,변환젠더,넥스트랩(포켓),퀵가이드,보증서.가방 | 74M25D2148 | 2025-04-04 | DX-7020 | 70kv,2ma | USA |  | 본체(원형십자아크릴),크래들,충전기셋트(미국용),실드,외부배터리,변환젠더,넥스트랩(포켓),퀵가이드,보증서.가방
2025 | COCOON | 152 | DX-7020 | 70kv,2mA | USA | Vector | 본체(원형십자아크릴),크래들,충전기셋트(미국용),실드,외부배터리,변환젠더,넥스트랩(포켓),퀵가이드,보증서.가방 | 74M25D2149 | 2025-04-04 | DX-7020 | 70kv,2ma | USA |  | 본체(원형십자아크릴),크래들,충전기셋트(미국용),실드,외부배터리,변환젠더,넥스트랩(포켓),퀵가이드,보증서.가방
2025 | COCOON | 153 | DX-7020 | 70kv,2mA | USA | Vector | 본체(원형십자아크릴),크래들,충전기셋트(미국용),실드,외부배터리,변환젠더,넥스트랩(포켓),퀵가이드,보증서.가방 | 74M25D2150 | 2025-04-04 | DX-7020 | 70kv,2ma | USA |  | 본체(원형십자아크릴),크래들,충전기셋트(미국용),실드,외부배터리,변환젠더,넥스트랩(포켓),퀵가이드,보증서.가방
2025 | COCOON | 154 | DX-7020 | 70kv,2mA | USA | Vector | 본체(원형십자아크릴),크래들,충전기셋트(미국용),실드,외부배터리,변환젠더,넥스트랩(포켓),퀵가이드,보증서.가방 | 74M25D2151 | 2025-04-04 | DX-7020 | 70kv,2ma | USA |  | 본체(원형십자아크릴),크래들,충전기셋트(미국용),실드,외부배터리,변환젠더,넥스트랩(포켓),퀵가이드,보증서.가방
2025 | COCOON | 155 | DX-7020 | 70kv,2mA | USA | Vector | 본체(원형십자아크릴),크래들,충전기셋트(미국용),실드,외부배터리,변환젠더,넥스트랩(포켓),퀵가이드,보증서.가방 | 74M25D2152 | 2025-04-04 | DX-7020 | 70kv,2ma | USA |  | 본체(원형십자아크릴),크래들,충전기셋트(미국용),실드,외부배터리,변환젠더,넥스트랩(포켓),퀵가이드,보증서.가방
2025 | COCOON | 156 | DX-7020 | 70kv,2mA | USA | Vector | 본체(원형십자아크릴),크래들,충전기셋트(미국용),실드,외부배터리,변환젠더,넥스트랩(포켓),퀵가이드,보증서.가방 | 74M25D2153 | 2025-04-04 | DX-7020 | 70kv,2ma | USA |  | 본체(원형십자아크릴),크래들,충전기셋트(미국용),실드,외부배터리,변환젠더,넥스트랩(포켓),퀵가이드,보증서.가방
2025 | COCOON | 157 | DX-7020 | 70kv,2mA | USA | Vector | 본체(원형십자아크릴),크래들,충전기셋트(미국용),실드,외부배터리,변환젠더,넥스트랩(포켓),퀵가이드,보증서.가방 | 74M25D2154 | 2025-04-04 | DX-7020 | 70kv,2ma | USA |  | 본체(원형십자아크릴),크래들,충전기셋트(미국용),실드,외부배터리,변환젠더,넥스트랩(포켓),퀵가이드,보증서.가방
2025 | COCOON | 158 | DX-7020 | 70kv,2mA | USA | Vector | 본체(원형십자아크릴),크래들,충전기셋트(미국용),실드,외부배터리,변환젠더,넥스트랩(포켓),퀵가이드,보증서.가방 | 74M25D2155 | 2025-04-04 | DX-7020 | 70kv,2ma | USA |  | 본체(원형십자아크릴),크래들,충전기셋트(미국용),실드,외부배터리,변환젠더,넥스트랩(포켓),퀵가이드,보증서.가방
2025 | COCOON | 159 | DX-7020 | 70kv,2mA | USA | Vector | 본체(원형십자아크릴),크래들,충전기셋트(미국용),실드,외부배터리,변환젠더,넥스트랩(포켓),퀵가이드,보증서.가방 | 74M25D2156 | 2025-04-04 | DX-7020 | 70kv,2ma | USA |  | 본체(원형십자아크릴),크래들,충전기셋트(미국용),실드,외부배터리,변환젠더,넥스트랩(포켓),퀵가이드,보증서.가방
2025 | COCOON | 160 | DX-7020 | 70kv,2mA | USA | Vector | 본체(원형십자아크릴),크래들,충전기셋트(미국용),실드,외부배터리,변환젠더,넥스트랩(포켓),퀵가이드,보증서.가방 | 74M25D2157 | 2025-04-04 | DX-7020 | 70kv,2ma | USA |  | 본체(원형십자아크릴),크래들,충전기셋트(미국용),실드,외부배터리,변환젠더,넥스트랩(포켓),퀵가이드,보증서.가방
2025 | COCOON | 161 | DX-7020 | 70kv,2mA | USA | Vector | 본체(원형십자아크릴),크래들,충전기셋트(미국용),실드,외부배터리,변환젠더,넥스트랩(포켓),퀵가이드,보증서.가방 | 74M25D2158 | 2025-04-04 | DX-7020 | 70kv,2ma | USA |  | 본체(원형십자아크릴),크래들,충전기셋트(미국용),실드,외부배터리,변환젠더,넥스트랩(포켓),퀵가이드,보증서.가방
2025 | COCOON | 162 | DX-7020 | 70kv,2mA | USA | Vector | 본체(원형십자아크릴),크래들,충전기셋트(미국용),실드,외부배터리,변환젠더,넥스트랩(포켓),퀵가이드,보증서.가방 | 74M25D2159 | 2025-04-04 | DX-7020 | 70kv,2ma | USA |  | 본체(원형십자아크릴),크래들,충전기셋트(미국용),실드,외부배터리,변환젠더,넥스트랩(포켓),퀵가이드,보증서.가방
2025 | COCOON | 163 | DX-7020 | 70kv,2mA | USA | Vector | 본체(원형십자아크릴),크래들,충전기셋트(미국용),실드,외부배터리,변환젠더,넥스트랩(포켓),퀵가이드,보증서.가방 | 74M25D2160 | 2025-04-04 | DX-7020 | 70kv,2ma | USA |  | 본체(원형십자아크릴),크래들,충전기셋트(미국용),실드,외부배터리,변환젠더,넥스트랩(포켓),퀵가이드,보증서.가방
2025 | COCOON | 164 | DX-7020 | 70kv,2mA | USA | Vector | 본체(원형십자아크릴),크래들,충전기셋트(미국용),실드,외부배터리,변환젠더,넥스트랩(포켓),퀵가이드,보증서.가방 | 74M25D2161 | 2025-04-04 | DX-7020 | 70kv,2ma | USA |  | 본체(원형십자아크릴),크래들,충전기셋트(미국용),실드,외부배터리,변환젠더,넥스트랩(포켓),퀵가이드,보증서.가방
2025 | COCOON | 165 | DX-7020 | 70kv,2mA | USA | Vector | 본체(원형십자아크릴),크래들,충전기셋트(미국용),실드,외부배터리,변환젠더,넥스트랩(포켓),퀵가이드,보증서.가방 | 74M25D2162 | 2025-04-04 | DX-7020 | 70kv,2ma | USA |  | 본체(원형십자아크릴),크래들,충전기셋트(미국용),실드,외부배터리,변환젠더,넥스트랩(포켓),퀵가이드,보증서.가방
2025 | COCOON | 166 | DX-7020 | 70kv,2mA | USA | Vector | 본체(원형십자아크릴),크래들,충전기셋트(미국용),실드,외부배터리,변환젠더,넥스트랩(포켓),퀵가이드,보증서.가방 | 74M25D2163 | 2025-04-04 | DX-7020 | 70kv,2ma | USA |  | 본체(원형십자아크릴),크래들,충전기셋트(미국용),실드,외부배터리,변환젠더,넥스트랩(포켓),퀵가이드,보증서.가방
2025 | COCOON | 167 | DX-7020 | 70kv,2mA | USA | Vector | 본체(원형십자아크릴),크래들,충전기셋트(미국용),실드,외부배터리,변환젠더,넥스트랩(포켓),퀵가이드,보증서.가방 | 74M25D2164 | 2025-04-04 | DX-7020 | 70kv,2ma | USA |  | 본체(원형십자아크릴),크래들,충전기셋트(미국용),실드,외부배터리,변환젠더,넥스트랩(포켓),퀵가이드,보증서.가방
2025 | COCOON | 168 | DX-7020 | 70kv,2mA | USA | Vector | 본체(원형십자아크릴),크래들,충전기셋트(미국용),실드,외부배터리,변환젠더,넥스트랩(포켓),퀵가이드,보증서.가방 | 74M25D2165 | 2025-04-04 | DX-7020 | 70kv,2ma | USA |  | 본체(원형십자아크릴),크래들,충전기셋트(미국용),실드,외부배터리,변환젠더,넥스트랩(포켓),퀵가이드,보증서.가방
2025 | COCOON | 169 | DX-7020 | 70kv,2mA | USA | Vector | 본체(원형십자아크릴),크래들,충전기셋트(미국용),실드,외부배터리,변환젠더,넥스트랩(포켓),퀵가이드,보증서.가방 | 74M25D2166 | 2025-04-04 | DX-7020 | 70kv,2ma | USA |  | 본체(원형십자아크릴),크래들,충전기셋트(미국용),실드,외부배터리,변환젠더,넥스트랩(포켓),퀵가이드,보증서.가방
2025 | COCOON | 170 | DX-7020 | 70kv,2mA | USA | Vector | 본체(원형십자아크릴),크래들,충전기셋트(미국용),실드,외부배터리,변환젠더,넥스트랩(포켓),퀵가이드,보증서.가방 | 74M25D2167 | 2025-04-04 | DX-7020 | 70kv,2ma | USA |  | 본체(원형십자아크릴),크래들,충전기셋트(미국용),실드,외부배터리,변환젠더,넥스트랩(포켓),퀵가이드,보증서.가방
2025 | COCOON | 171 | DX-7020 | 70kv,2mA | USA | Vector | 본체(원형십자아크릴),크래들,충전기셋트(미국용),실드,외부배터리,변환젠더,넥스트랩(포켓),퀵가이드,보증서.가방 | 74M25D2168 | 2025-04-04 | DX-7020 | 70kv,2ma | USA |  | 본체(원형십자아크릴),크래들,충전기셋트(미국용),실드,외부배터리,변환젠더,넥스트랩(포켓),퀵가이드,보증서.가방
2025 | COCOON | 172 | DX-7020 | 70kv,2mA | USA | Vector | 본체(원형십자아크릴),크래들,충전기셋트(미국용),실드,외부배터리,변환젠더,넥스트랩(포켓),퀵가이드,보증서.가방 | 74M25D2169 | 2025-04-04 | DX-7020 | 70kv,2ma | USA |  | 본체(원형십자아크릴),크래들,충전기셋트(미국용),실드,외부배터리,변환젠더,넥스트랩(포켓),퀵가이드,보증서.가방
2025 | COCOON | 173 | DX-7020 | 70kv,2mA | USA | Vector | 본체(원형십자아크릴),크래들,충전기셋트(미국용),실드,외부배터리,변환젠더,넥스트랩(포켓),퀵가이드,보증서.가방 | 74M25D2170 | 2025-04-04 | DX-7020 | 70kv,2ma | USA |  | 본체(원형십자아크릴),크래들,충전기셋트(미국용),실드,외부배터리,변환젠더,넥스트랩(포켓),퀵가이드,보증서.가방
2025 | COCOON | 174 | DX-7020 | 70kv,2mA | USA | Vector | 본체(원형십자아크릴),크래들,충전기셋트(미국용),실드,외부배터리,변환젠더,넥스트랩(포켓),퀵가이드,보증서.가방 | 74M25D2171 | 2025-04-04 | DX-7020 | 70kv,2ma | USA |  | 본체(원형십자아크릴),크래들,충전기셋트(미국용),실드,외부배터리,변환젠더,넥스트랩(포켓),퀵가이드,보증서.가방
2025 | COCOON | 175 | DX-7020 | 70kv,2mA | USA | Vector | 본체(원형십자아크릴),크래들,충전기셋트(미국용),실드,외부배터리,변환젠더,넥스트랩(포켓),퀵가이드,보증서.가방 | 74M25D2172 | 2025-04-04 | DX-7020 | 70kv,2ma | USA |  | 본체(원형십자아크릴),크래들,충전기셋트(미국용),실드,외부배터리,변환젠더,넥스트랩(포켓),퀵가이드,보증서.가방
2025 | COCOON | 176 | DX-7020 | 70kv,2mA | USA | Vector | 본체(원형십자아크릴),크래들,충전기셋트(미국용),실드,외부배터리,변환젠더,넥스트랩(포켓),퀵가이드,보증서.가방 | 74M25D2173 | 2025-04-04 | DX-7020 | 70kv,2ma | USA |  | 본체(원형십자아크릴),크래들,충전기셋트(미국용),실드,외부배터리,변환젠더,넥스트랩(포켓),퀵가이드,보증서.가방
2025 | COCOON | 177 | DX-7020 | 70kv,2mA | USA | Vector | 본체(원형십자아크릴),크래들,충전기셋트(미국용),실드,외부배터리,변환젠더,넥스트랩(포켓),퀵가이드,보증서.가방 | 74M25D2174 | 2025-04-04 | DX-7020 | 70kv,2ma | USA |  | 본체(원형십자아크릴),크래들,충전기셋트(미국용),실드,외부배터리,변환젠더,넥스트랩(포켓),퀵가이드,보증서.가방
2025 | COCOON | 178 | DX-7020 | 70kv,2mA | USA | Vector | 본체(원형십자아크릴),크래들,충전기셋트(미국용),실드,외부배터리,변환젠더,넥스트랩(포켓),퀵가이드,보증서.가방 | 74M25D2175 | 2025-04-04 | DX-7020 | 70kv,2ma | USA |  | 본체(원형십자아크릴),크래들,충전기셋트(미국용),실드,외부배터리,변환젠더,넥스트랩(포켓),퀵가이드,보증서.가방
2025 | COCOON | 179 | DX-7020 | 70kv,2mA | USA | Vector | 본체(원형십자아크릴),크래들,충전기셋트(미국용),실드,외부배터리,변환젠더,넥스트랩(포켓),퀵가이드,보증서.가방 | 74M25D2176 | 2025-04-04 | DX-7020 | 70kv,2ma | USA |  | 본체(원형십자아크릴),크래들,충전기셋트(미국용),실드,외부배터리,변환젠더,넥스트랩(포켓),퀵가이드,보증서.가방
2025 | COCOON | 180 | DX-7020 | 70kv,2mA | USA | Vector | 본체(원형십자아크릴),크래들,충전기셋트(미국용),실드,외부배터리,변환젠더,넥스트랩(포켓),퀵가이드,보증서.가방 | 74M25D2177 | 2025-04-04 | DX-7020 | 70kv,2ma | USA |  | 본체(원형십자아크릴),크래들,충전기셋트(미국용),실드,외부배터리,변환젠더,넥스트랩(포켓),퀵가이드,보증서.가방
2025 | COCOON | 181 | DX-7020 | 70kv,2mA | USA | Vector | 본체(원형십자아크릴),크래들,충전기셋트(미국용),실드,외부배터리,변환젠더,넥스트랩(포켓),퀵가이드,보증서.가방 | 74M25D2178 | 2025-04-04 | DX-7020 | 70kv,2ma | USA |  | 본체(원형십자아크릴),크래들,충전기셋트(미국용),실드,외부배터리,변환젠더,넥스트랩(포켓),퀵가이드,보증서.가방
2025 | COCOON | 182 | DX-7020 | 70kv,2mA | USA | Vector | 본체(원형십자아크릴),크래들,충전기셋트(미국용),실드,외부배터리,변환젠더,넥스트랩(포켓),퀵가이드,보증서.가방 | 74M25D2179 | 2025-04-04 | DX-7020 | 70kv,2ma | USA |  | 본체(원형십자아크릴),크래들,충전기셋트(미국용),실드,외부배터리,변환젠더,넥스트랩(포켓),퀵가이드,보증서.가방
2025 | COCOON | 183 | DX-7020 | 70kv,2mA | USA | Vector | 본체(원형십자아크릴),크래들,충전기셋트(미국용),실드,외부배터리,변환젠더,넥스트랩(포켓),퀵가이드,보증서.가방 | 74M25D2180 | 2025-04-04 | DX-7020 | 70kv,2ma | USA |  | 본체(원형십자아크릴),크래들,충전기셋트(미국용),실드,외부배터리,변환젠더,넥스트랩(포켓),퀵가이드,보증서.가방
2025 | COCOON | 184 | DX-7020 | 70kv,2mA | USA | Vector | 본체(원형십자아크릴),크래들,충전기셋트(미국용),실드,외부배터리,변환젠더,넥스트랩(포켓),퀵가이드,보증서.가방 | 74M25D2181 | 2025-04-04 | DX-7020 | 70kv,2ma | USA |  | 본체(원형십자아크릴),크래들,충전기셋트(미국용),실드,외부배터리,변환젠더,넥스트랩(포켓),퀵가이드,보증서.가방
2025 | COCOON | 185 | DX-7020 | 70kv,2mA | USA | Vector | 본체(원형십자아크릴),크래들,충전기셋트(미국용),실드,외부배터리,변환젠더,넥스트랩(포켓),퀵가이드,보증서.가방 | 74M25D2182 | 2025-04-04 | DX-7020 | 70kv,2ma | USA |  | 본체(원형십자아크릴),크래들,충전기셋트(미국용),실드,외부배터리,변환젠더,넥스트랩(포켓),퀵가이드,보증서.가방
2025 | COCOON | 186 | DX-7020 | 70kv,2mA | USA | Vector | 본체(원형십자아크릴),크래들,충전기셋트(미국용),실드,외부배터리,변환젠더,넥스트랩(포켓),퀵가이드,보증서.가방 | 74M25D2183 | 2025-04-04 | DX-7020 | 70kv,2ma | USA |  | 본체(원형십자아크릴),크래들,충전기셋트(미국용),실드,외부배터리,변환젠더,넥스트랩(포켓),퀵가이드,보증서.가방
2025 | COCOON | 187 | DX-7020 | 70kv,2mA | USA | Vector | 본체(원형십자아크릴),크래들,충전기셋트(미국용),실드,외부배터리,변환젠더,넥스트랩(포켓),퀵가이드,보증서.가방 | 74M25D2184 | 2025-04-04 | DX-7020 | 70kv,2ma | USA |  | 본체(원형십자아크릴),크래들,충전기셋트(미국용),실드,외부배터리,변환젠더,넥스트랩(포켓),퀵가이드,보증서.가방
2025 | COCOON | 188 | DX-7020 | 70kv,2mA | USA | Vector | 본체(원형십자아크릴),크래들,충전기셋트(미국용),실드,외부배터리,변환젠더,넥스트랩(포켓),퀵가이드,보증서.가방 | 74M25D2185 | 2025-04-04 | DX-7020 | 70kv,2ma | USA |  | 본체(원형십자아크릴),크래들,충전기셋트(미국용),실드,외부배터리,변환젠더,넥스트랩(포켓),퀵가이드,보증서.가방
2025 | COCOON | 189 | DX-7020 | 70kv,2mA | USA | Vector | 본체(원형십자아크릴),크래들,충전기셋트(미국용),실드,외부배터리,변환젠더,넥스트랩(포켓),퀵가이드,보증서.가방 | 74M25D2186 | 2025-04-04 | DX-7020 | 70kv,2ma | USA |  | 본체(원형십자아크릴),크래들,충전기셋트(미국용),실드,외부배터리,변환젠더,넥스트랩(포켓),퀵가이드,보증서.가방
2025 | COCOON | 190 | DX-7020 | 70kv,2mA | USA | Vector | 본체(원형십자아크릴),크래들,충전기셋트(미국용),실드,외부배터리,변환젠더,넥스트랩(포켓),퀵가이드,보증서.가방 | 74M25D2187 | 2025-04-04 | DX-7020 | 70kv,2ma | USA |  | 본체(원형십자아크릴),크래들,충전기셋트(미국용),실드,외부배터리,변환젠더,넥스트랩(포켓),퀵가이드,보증서.가방
2025 | COCOON | 191 | DX-7020 | 70kv,2mA | USA | Vector | 본체(원형십자아크릴),크래들,충전기셋트(미국용),실드,외부배터리,변환젠더,넥스트랩(포켓),퀵가이드,보증서.가방 | 74M25D2188 | 2025-04-04 | DX-7020 | 70kv,2ma | USA |  | 본체(원형십자아크릴),크래들,충전기셋트(미국용),실드,외부배터리,변환젠더,넥스트랩(포켓),퀵가이드,보증서.가방
2025 | COCOON | 192 | DX-7020 | 70kv,2mA | USA | Vector | 본체(원형십자아크릴),크래들,충전기셋트(미국용),실드,외부배터리,변환젠더,넥스트랩(포켓),퀵가이드,보증서.가방 | 74M25D2189 | 2025-04-04 | DX-7020 | 70kv,2ma | USA |  | 본체(원형십자아크릴),크래들,충전기셋트(미국용),실드,외부배터리,변환젠더,넥스트랩(포켓),퀵가이드,보증서.가방
2025 | COCOON | 193 | DX-7020 | 70kv,2mA | USA | Vector | 본체(원형십자아크릴),크래들,충전기셋트(미국용),실드,외부배터리,변환젠더,넥스트랩(포켓),퀵가이드,보증서.가방 | 74M25D2190 | 2025-04-04 | DX-7020 | 70kv,2ma | USA |  | 본체(원형십자아크릴),크래들,충전기셋트(미국용),실드,외부배터리,변환젠더,넥스트랩(포켓),퀵가이드,보증서.가방
2025 | COCOON | 194 | DX-7020 | 70kv,2mA | USA | Vector | 본체(원형십자아크릴),크래들,충전기셋트(미국용),실드,외부배터리,변환젠더,넥스트랩(포켓),퀵가이드,보증서.가방 | 74M25D2191 | 2025-04-04 | DX-7020 | 70kv,2ma | USA |  | 본체(원형십자아크릴),크래들,충전기셋트(미국용),실드,외부배터리,변환젠더,넥스트랩(포켓),퀵가이드,보증서.가방
2025 | COCOON | 195 | DX-7020 | 70kv,2mA | USA | Vector | 본체(원형십자아크릴),크래들,충전기셋트(미국용),실드,외부배터리,변환젠더,넥스트랩(포켓),퀵가이드,보증서.가방 | 74M25D2192 | 2025-04-04 | DX-7020 | 70kv,2ma | USA |  | 본체(원형십자아크릴),크래들,충전기셋트(미국용),실드,외부배터리,변환젠더,넥스트랩(포켓),퀵가이드,보증서.가방
2025 | COCOON | 196 | DX-7020 | 70kv,2mA | USA | Vector | 본체(원형십자아크릴),크래들,충전기셋트(미국용),실드,외부배터리,변환젠더,넥스트랩(포켓),퀵가이드,보증서.가방 | 74M25D2193 | 2025-04-04 | DX-7020 | 70kv,2ma | USA |  | 본체(원형십자아크릴),크래들,충전기셋트(미국용),실드,외부배터리,변환젠더,넥스트랩(포켓),퀵가이드,보증서.가방
2025 | COCOON | 197 | DX-7020 | 70kv,2mA | USA | Vector | 본체(원형십자아크릴),크래들,충전기셋트(미국용),실드,외부배터리,변환젠더,넥스트랩(포켓),퀵가이드,보증서.가방 | 74M25D2194 | 2025-04-04 | DX-7020 | 70kv,2ma | USA |  | 본체(원형십자아크릴),크래들,충전기셋트(미국용),실드,외부배터리,변환젠더,넥스트랩(포켓),퀵가이드,보증서.가방
2025 | COCOON | 198 | DX-7020 | 70kv,2mA | USA | Vector | 본체(원형십자아크릴),크래들,충전기셋트(미국용),실드,외부배터리,변환젠더,넥스트랩(포켓),퀵가이드,보증서.가방 | 74M25D2195 | 2025-04-04 | DX-7020 | 70kv,2ma | USA |  | 본체(원형십자아크릴),크래들,충전기셋트(미국용),실드,외부배터리,변환젠더,넥스트랩(포켓),퀵가이드,보증서.가방
2025 | COCOON | 199 | DX-7020 | 70kv,2mA | USA | Vector | 본체(원형십자아크릴),크래들,충전기셋트(미국용),실드,외부배터리,변환젠더,넥스트랩(포켓),퀵가이드,보증서.가방 | 74M25D2196 | 2025-04-04 | DX-7020 | 70kv,2ma | USA |  | 본체(원형십자아크릴),크래들,충전기셋트(미국용),실드,외부배터리,변환젠더,넥스트랩(포켓),퀵가이드,보증서.가방
2025 | COCOON | 200 | DX-7020 | 70kv,2mA | USA | Vector | 본체(원형십자아크릴),크래들,충전기셋트(미국용),실드,외부배터리,변환젠더,넥스트랩(포켓),퀵가이드,보증서.가방 | 74M25D2197 | 2025-04-04 | DX-7020 | 70kv,2ma | USA |  | 본체(원형십자아크릴),크래들,충전기셋트(미국용),실드,외부배터리,변환젠더,넥스트랩(포켓),퀵가이드,보증서.가방
2025 | COCOON | 201 | DX-7020 | 70kv,2mA | USA | Dentimax | 본체(원형십자아크릴),크래들,충전기셋트(미국용),실드,외부배터리,변환젠더,넥스트랩(포켓),퀵가이드,보증서.가방 | 74M25D2198 | 2025-04-04 | DX-7020 | 70kv,2ma | USA |  | 본체(원형십자아크릴),크래들,충전기셋트(미국용),실드,외부배터리,변환젠더,넥스트랩(포켓),퀵가이드,보증서.가방
2025 | COCOON | 202 | DX-7020 | 70kv,2mA | USA | Dentimax | 본체(원형십자아크릴),크래들,충전기셋트(미국용),실드,외부배터리,변환젠더,넥스트랩(포켓),퀵가이드,보증서.가방 | 74M25D2199 | 2025-04-04 | DX-7020 | 70kv,2ma | USA |  | 본체(원형십자아크릴),크래들,충전기셋트(미국용),실드,외부배터리,변환젠더,넥스트랩(포켓),퀵가이드,보증서.가방
2025 | COCOON | 203 | DX-7020 | 70kv,2mA | USA | Dentimax | 본체(원형십자아크릴),크래들,충전기셋트(미국용),실드,외부배터리,변환젠더,넥스트랩(포켓),퀵가이드,보증서.가방 | 74M25D2200 | 2025-04-04 | DX-7020 | 70kv,2ma | USA |  | 본체(원형십자아크릴),크래들,충전기셋트(미국용),실드,외부배터리,변환젠더,넥스트랩(포켓),퀵가이드,보증서.가방
2025 | COCOON | 204 | DX-7020 | 70kv,2mA | USA | Dentimax | 본체(원형십자아크릴),크래들,충전기셋트(미국용),실드,외부배터리,변환젠더,넥스트랩(포켓),퀵가이드,보증서.가방 | 74M25D2201 | 2025-04-04 | DX-7020 | 70kv,2ma | USA |  | 본체(원형십자아크릴),크래들,충전기셋트(미국용),실드,외부배터리,변환젠더,넥스트랩(포켓),퀵가이드,보증서.가방
2025 | COCOON | 205 | DX-7020 | 70kv,2mA | USA | Dentimax | 본체(원형십자아크릴),크래들,충전기셋트(미국용),실드,외부배터리,변환젠더,넥스트랩(포켓),퀵가이드,보증서.가방 | 74M25D2202 | 2025-04-04 | DX-7020 | 70kv,2ma | USA |  | 본체(원형십자아크릴),크래들,충전기셋트(미국용),실드,외부배터리,변환젠더,넥스트랩(포켓),퀵가이드,보증서.가방
2025 | COCOON | 206 | DX-7020 | 70kv,2mA | USA | Dentimax | 본체(원형십자아크릴),크래들,충전기셋트(미국용),실드,외부배터리,변환젠더,넥스트랩(포켓),퀵가이드,보증서.가방 | 74M25D2203 | 2025-04-04 | DX-7020 | 70kv,2ma | USA |  | 본체(원형십자아크릴),크래들,충전기셋트(미국용),실드,외부배터리,변환젠더,넥스트랩(포켓),퀵가이드,보증서.가방
2025 | COCOON | 207 | DX-7020 | 70kv,2mA | USA | Dentimax | 본체(원형십자아크릴),크래들,충전기셋트(미국용),실드,외부배터리,변환젠더,넥스트랩(포켓),퀵가이드,보증서.가방 | 74M25D2204 | 2025-04-04 | DX-7020 | 70kv,2ma | USA |  | 본체(원형십자아크릴),크래들,충전기셋트(미국용),실드,외부배터리,변환젠더,넥스트랩(포켓),퀵가이드,보증서.가방
2025 | COCOON | 208 | DX-7020 | 70kv,2mA | USA | Dentimax | 본체(원형십자아크릴),크래들,충전기셋트(미국용),실드,외부배터리,변환젠더,넥스트랩(포켓),퀵가이드,보증서.가방 | 74M25D2205 | 2025-04-04 | DX-7020 | 70kv,2ma | USA |  | 본체(원형십자아크릴),크래들,충전기셋트(미국용),실드,외부배터리,변환젠더,넥스트랩(포켓),퀵가이드,보증서.가방
2025 | COCOON | 209 | DX-7020 | 70kv,2mA | USA | Dentimax | 본체(원형십자아크릴),크래들,충전기셋트(미국용),실드,외부배터리,변환젠더,넥스트랩(포켓),퀵가이드,보증서.가방 | 74M25D2206 | 2025-04-04 | DX-7020 | 70kv,2ma | USA |  | 본체(원형십자아크릴),크래들,충전기셋트(미국용),실드,외부배터리,변환젠더,넥스트랩(포켓),퀵가이드,보증서.가방
2025 | COCOON | 210 | DX-7020 | 70kv,2mA | USA | Dentimax | 본체(원형십자아크릴),크래들,충전기셋트(미국용),실드,외부배터리,변환젠더,넥스트랩(포켓),퀵가이드,보증서.가방 | 74M25D2207 | 2025-04-04 | DX-7020 | 70kv,2ma | USA |  | 본체(원형십자아크릴),크래들,충전기셋트(미국용),실드,외부배터리,변환젠더,넥스트랩(포켓),퀵가이드,보증서.가방
2025 | COCOON | 211 | DX-7020 | 70kv,2mA | USA | Dentimax | 본체(원형십자아크릴),크래들,충전기셋트(미국용),실드,외부배터리,변환젠더,넥스트랩(포켓),퀵가이드,보증서.가방 | 74M25D2208 | 2025-04-04 | DX-7020 | 70kv,2ma | USA |  | 본체(원형십자아크릴),크래들,충전기셋트(미국용),실드,외부배터리,변환젠더,넥스트랩(포켓),퀵가이드,보증서.가방
2025 | COCOON | 212 | DX-7020 | 70kv,2mA | USA | Dentimax | 본체(원형십자아크릴),크래들,충전기셋트(미국용),실드,외부배터리,변환젠더,넥스트랩(포켓),퀵가이드,보증서.가방 | 74M25D2209 | 2025-04-04 | DX-7020 | 70kv,2ma | USA |  | 본체(원형십자아크릴),크래들,충전기셋트(미국용),실드,외부배터리,변환젠더,넥스트랩(포켓),퀵가이드,보증서.가방
2025 | COCOON | 213 | DX-7020 | 70kv,2mA | USA | Dentimax | 본체(원형십자아크릴),크래들,충전기셋트(미국용),실드,외부배터리,변환젠더,넥스트랩(포켓),퀵가이드,보증서.가방 | 74M25D2210 | 2025-04-04 | DX-7020 | 70kv,2ma | USA |  | 본체(원형십자아크릴),크래들,충전기셋트(미국용),실드,외부배터리,변환젠더,넥스트랩(포켓),퀵가이드,보증서.가방
2025 | COCOON | 214 | DX-7020 | 70kv,2mA | USA | Dentimax | 본체(원형십자아크릴),크래들,충전기셋트(미국용),실드,외부배터리,변환젠더,넥스트랩(포켓),퀵가이드,보증서,가방 | 74M25D2211 | 2025-04-04 | DX-7020 | 70kv,2ma | USA |  | 본체(원형십자아크릴),크래들,충전기셋트(미국용),실드,외부배터리,변환젠더,넥스트랩(포켓),퀵가이드,보증서,가방
2025 | COCOON | 215 | DX-7020 | 70kv,2mA | USA | Dentimax | 본체(원형십자아크릴),크래들,충전기셋트(미국용),실드,외부배터리,변환젠더,넥스트랩(포켓),퀵가이드,보증서.가방 | 74M25D2212 | 2025-04-04 | DX-7020 | 70kv,2ma | USA |  | 본체(원형십자아크릴),크래들,충전기셋트(미국용),실드,외부배터리,변환젠더,넥스트랩(포켓),퀵가이드,보증서.가방
2025 | COCOON | 216 | DX-7020 | 70kv,2mA | USA | Dentimax | 본체(원형십자아크릴),크래들,충전기셋트(미국용),실드,외부배터리,변환젠더,넥스트랩(포켓),퀵가이드,보증서.가방 | 74M25D2213 | 2025-04-04 | DX-7020 | 70kv,2ma | USA |  | 본체(원형십자아크릴),크래들,충전기셋트(미국용),실드,외부배터리,변환젠더,넥스트랩(포켓),퀵가이드,보증서.가방
2025 | COCOON | 217 | DX-7020 | 70kv,2mA | USA | Dentimax | 본체(원형십자아크릴),크래들,충전기셋트(미국용),실드,외부배터리,변환젠더,넥스트랩(포켓),퀵가이드,보증서.가방 | 74M25D2214 | 2025-04-04 | DX-7020 | 70kv,2ma | USA |  | 본체(원형십자아크릴),크래들,충전기셋트(미국용),실드,외부배터리,변환젠더,넥스트랩(포켓),퀵가이드,보증서.가방
2025 | COCOON | 218 | DX-7020 | 70kv,2mA | USA | Dentimax | 본체(원형십자아크릴),크래들,충전기셋트(미국용),실드,외부배터리,변환젠더,넥스트랩(포켓),퀵가이드,보증서.가방 | 74M25D2215 | 2025-04-04 | DX-7020 | 70kv,2ma | USA |  | 본체(원형십자아크릴),크래들,충전기셋트(미국용),실드,외부배터리,변환젠더,넥스트랩(포켓),퀵가이드,보증서.가방
2025 | COCOON | 219 | DX-7020 | 70kv,2mA | USA | Dentimax | 본체(원형십자아크릴),크래들,충전기셋트(미국용),실드,외부배터리,변환젠더,넥스트랩(포켓),퀵가이드,보증서.가방 | 74M25D2216 | 2025-04-04 | DX-7020 | 70kv,2ma | USA |  | 본체(원형십자아크릴),크래들,충전기셋트(미국용),실드,외부배터리,변환젠더,넥스트랩(포켓),퀵가이드,보증서.가방
2025 | COCOON | 220 | DX-7020 | 70kv,2mA | USA | Dentimax | 본체(원형십자아크릴),크래들,충전기셋트(미국용),실드,외부배터리,변환젠더,넥스트랩(포켓),퀵가이드,보증서.가방 | 74M25D2217 | 2025-04-04 | DX-7020 | 70kv,2ma | USA |  | 본체(원형십자아크릴),크래들,충전기셋트(미국용),실드,외부배터리,변환젠더,넥스트랩(포켓),퀵가이드,보증서.가방
2025 | COCOON | 221 | DX-7020 | 70kv,2mA | USA | Dentimax | 본체(원형십자아크릴),크래들,충전기셋트(미국용),실드,외부배터리,변환젠더,넥스트랩(포켓),퀵가이드,보증서.가방 | 74M25D2218 | 2025-04-04 | DX-7020 | 70kv,2ma | USA |  | 본체(원형십자아크릴),크래들,충전기셋트(미국용),실드,외부배터리,변환젠더,넥스트랩(포켓),퀵가이드,보증서.가방
2025 | COCOON | 222 | DX-7020 | 70kv,2mA | USA | Dentimax | 본체(원형십자아크릴),크래들,충전기셋트(미국용),실드,외부배터리,변환젠더,넥스트랩(포켓),퀵가이드,보증서.가방 | 74M25D2219 | 2025-04-04 | DX-7020 | 70kv,2ma | USA |  | 본체(원형십자아크릴),크래들,충전기셋트(미국용),실드,외부배터리,변환젠더,넥스트랩(포켓),퀵가이드,보증서.가방
2025 | COCOON | 223 | DX-7020 | 70kv,2mA | USA | Dentimax | 본체(원형십자아크릴),크래들,충전기셋트(미국용),실드,외부배터리,변환젠더,넥스트랩(포켓),퀵가이드,보증서.가방 | 74M25D2220 | 2025-04-04 | DX-7020 | 70kv,2ma | USA |  | 본체(원형십자아크릴),크래들,충전기셋트(미국용),실드,외부배터리,변환젠더,넥스트랩(포켓),퀵가이드,보증서.가방
2025 | COCOON | 224 | DX-7020 | 70kv,2mA | USA | Dentimax | 본체(원형십자아크릴),크래들,충전기셋트(미국용),실드,외부배터리,변환젠더,넥스트랩(포켓),퀵가이드,보증서.가방 | 74M25D2221 | 2025-04-04 | DX-7020 | 70kv,2ma | USA |  | 본체(원형십자아크릴),크래들,충전기셋트(미국용),실드,외부배터리,변환젠더,넥스트랩(포켓),퀵가이드,보증서.가방
2025 | COCOON | 225 | DX-7020 | 70kv,2mA | USA | Dentimax | 본체(원형십자아크릴),크래들,충전기셋트(미국용),실드,외부배터리,변환젠더,넥스트랩(포켓),퀵가이드,보증서.가방 | 74M25D2222 | 2025-04-04 | DX-7020 | 70kv,2ma | USA |  | 본체(원형십자아크릴),크래들,충전기셋트(미국용),실드,외부배터리,변환젠더,넥스트랩(포켓),퀵가이드,보증서.가방
2025 | COCOON | 226 | DX-7020 | 70kv,2mA | USA | Dentimax | 본체(원형십자아크릴),크래들,충전기셋트(미국용),실드,외부배터리,변환젠더,넥스트랩(포켓),퀵가이드,보증서.가방 | 74M25D2223 | 2025-04-04 | DX-7020 | 70kv,2ma | USA |  | 본체(원형십자아크릴),크래들,충전기셋트(미국용),실드,외부배터리,변환젠더,넥스트랩(포켓),퀵가이드,보증서.가방
2025 | COCOON | 227 | DX-7020 | 70kv,2mA | USA | Dentimax | 본체(원형십자아크릴),크래들,충전기셋트(미국용),실드,외부배터리,변환젠더,넥스트랩(포켓),퀵가이드,보증서.가방 | 74M25D2224 | 2025-04-04 | DX-7020 | 70kv,2ma | USA |  | 본체(원형십자아크릴),크래들,충전기셋트(미국용),실드,외부배터리,변환젠더,넥스트랩(포켓),퀵가이드,보증서.가방
2025 | COCOON | 228 | DX-7020 | 70kv,2mA | USA | Dentimax | 본체(원형십자아크릴),크래들,충전기셋트(미국용),실드,외부배터리,변환젠더,넥스트랩(포켓),퀵가이드,보증서.가방 | 74M25D2225 | 2025-04-04 | DX-7020 | 70kv,2ma | USA |  | 본체(원형십자아크릴),크래들,충전기셋트(미국용),실드,외부배터리,변환젠더,넥스트랩(포켓),퀵가이드,보증서.가방
2025 | COCOON | 229 | DX-7020 | 70kv,2mA | USA | Dentimax | 본체(원형십자아크릴),크래들,충전기셋트(미국용),실드,외부배터리,변환젠더,넥스트랩(포켓),퀵가이드,보증서.가방 | 74M25D2226 | 2025-04-04 | DX-7020 | 70kv,2ma | USA |  | 본체(원형십자아크릴),크래들,충전기셋트(미국용),실드,외부배터리,변환젠더,넥스트랩(포켓),퀵가이드,보증서.가방
2025 | COCOON | 230 | DX-7020 | 70kv,2mA | USA | Dentimax | 본체(원형십자아크릴),크래들,충전기셋트(미국용),실드,외부배터리,변환젠더,넥스트랩(포켓),퀵가이드,보증서.가방 | 74M25D2227 | 2025-04-04 | DX-7020 | 70kv,2ma | USA |  | 본체(원형십자아크릴),크래들,충전기셋트(미국용),실드,외부배터리,변환젠더,넥스트랩(포켓),퀵가이드,보증서.가방
2025 | COCOON | 231 | DX-7020 | 70kv,2mA | 영국 | Clark Dental | 본체(원형십자아크릴),크래들,충전기셋트(영국용),실드,넥스트랩(포켓),퀵가이드,가방 | 74V25D2228 | 2025-04-08 | DX-7020 | 70kv,2ma | 영국 |  | 본체(원형십자아크릴),크래들,충전기셋트(영국용),실드,넥스트랩(포켓),퀵가이드,가방
2025 | COCOON | 232 | DX-7020 | 70kv,2mA | 영국 | Clark Dental | 본체(원형십자아크릴),크래들,충전기셋트(영국용),실드,넥스트랩(포켓),퀵가이드,가방 | 74V25D2229 | 2025-04-08 | DX-7020 | 70kv,2ma | 영국 |  | 본체(원형십자아크릴),크래들,충전기셋트(영국용),실드,넥스트랩(포켓),퀵가이드,가방
2025 | COCOON | 233 | DX-7020 | 70kv,2mA | 영국 | Clark Dental | 본체(원형십자아크릴),크래들,충전기셋트(영국용),실드,넥스트랩(포켓),퀵가이드,가방 | 74V25D2230 | 2025-04-08 | DX-7020 | 70kv,2ma | 영국 |  | 본체(원형십자아크릴),크래들,충전기셋트(영국용),실드,넥스트랩(포켓),퀵가이드,가방
2025 | COCOON | 234 | DX-7020 | 70kv,2mA | 영국 | Clark Dental | 본체(원형십자아크릴),크래들,충전기셋트(영국용),실드,넥스트랩(포켓),퀵가이드,가방 | 74V25D2231 | 2025-04-08 | DX-7020 | 70kv,2ma | 영국 |  | 본체(원형십자아크릴),크래들,충전기셋트(영국용),실드,넥스트랩(포켓),퀵가이드,가방
2025 | COCOON | 235 | DX-7020 | 70kv,2mA | 영국 | Clark Dental | 본체(사각아크릴),크래들,충전기셋트(영국용),실드,넥스트랩(포켓),퀵가이드,가방(원형십자 아크릴,켑별도) | 74M25D2232 | 2025-04-08 | DX-7020 | 70kv,2ma | 영국 |  | 본체(사각아크릴),크래들,충전기셋트(영국용),실드,넥스트랩(포켓),퀵가이드,가방(원형십자 아크릴,켑별도)
2025 | COCOON | 236 | DX-7020 | 70kv,2mA | 영국 | Clark Dental | 본체(사각아크릴),크래들,충전기셋트(영국용),실드,넥스트랩(포켓),퀵가이드,가방(원형십자 아크릴,켑별도) | 74M25D2233 | 2025-04-08 | DX-7020 | 70kv,2ma | 영국 |  | 본체(사각아크릴),크래들,충전기셋트(영국용),실드,넥스트랩(포켓),퀵가이드,가방(원형십자 아크릴,켑별도)
2025 | COCOON | 237 | DX-7020 | 70kv,2mA | 말레이시아 | P2 DENTAL SDN BHD | 본체,크래들,충전기셋트,실드,넥스트랩(포켓),퀵가이드,가방 | 74M25D0234 | 2025-04-25 | DX-7020 | 70kv,2ma | 말레이시아 |  | 본체,크래들,충전기셋트,실드,넥스트랩(포켓),퀵가이드,가방
2025 | COCOON | 238 | DX-7020 | 70kv,2mA | 영국 | Clark Dental | 본체(사각아크릴),크래들,충전기셋트(영국용),실드,넥스트랩(포켓),퀵가이드,가방(원형십자 아크릴,켑별도) | 74M25D2235 | 2025-04-15 | DX-7020 | 70kv,2ma | 영국 |  | 본체(사각아크릴),크래들,충전기셋트(영국용),실드,넥스트랩(포켓),퀵가이드,가방(원형십자 아크릴,켑별도)
2025 | COCOON | 239 | DX-7020 | 70kv,2mA | 영국 | Clark Dental | 본체(원형십자아크릴),크래들,충전기셋트(영국용),실드,넥스트랩(포켓),퀵가이드,가방 | 74V25D2236 | 2025-04-15 | DX-7020 | 70kv,2ma | 영국 |  | 본체(원형십자아크릴),크래들,충전기셋트(영국용),실드,넥스트랩(포켓),퀵가이드,가방
2025 | COCOON | 240 | DX-7020 | 70kv,2mA | 영국 | Clark Dental | 본체(원형십자아크릴),크래들,충전기셋트(영국용),실드,넥스트랩(포켓),퀵가이드,가방 | 74V25D2237 | 2025-04-15 | DX-7020 | 70kv,2ma | 영국 |  | 본체(원형십자아크릴),크래들,충전기셋트(영국용),실드,넥스트랩(포켓),퀵가이드,가방
2025 | COCOON | 241 | DX-7020 | 70kv,2mA | 영국 | Clark Dental | 본체(원형십자아크릴),크래들,충전기셋트(영국용),실드,넥스트랩(포켓),퀵가이드,가방 | 74V25D2238 | 2025-04-15 | DX-7020 | 70kv,2ma | 영국 |  | 본체(원형십자아크릴),크래들,충전기셋트(영국용),실드,넥스트랩(포켓),퀵가이드,가방
2025 | COCOON | 242 | DX-7020 | 70kv,2mA | USA | Dexcowin Global | 본체(원형십자아크릴),크래들,충전기셋트(미국용),실드,외부배터리,변환젠더,넥스트랩(포켓),퀵가이드,보증서.가방 | 74V25D1239 | 2025-05-12 | DX-7020 | 70kv,2ma | USA |  | 본체(원형십자아크릴),크래들,충전기셋트(미국용),실드,외부배터리,변환젠더,넥스트랩(포켓),퀵가이드,보증서.가방
2025 | COCOON | 243 | DX-7020 | 70kv,2mA | USA | Dexcowin Global | 본체(원형십자아크릴),크래들,충전기셋트(미국용),실드,외부배터리,변환젠더,넥스트랩(포켓),퀵가이드,보증서.가방 | 74V25D1240 | 2025-05-12 | DX-7020 | 70kv,2ma | USA |  | 본체(원형십자아크릴),크래들,충전기셋트(미국용),실드,외부배터리,변환젠더,넥스트랩(포켓),퀵가이드,보증서.가방
2025 | COCOON | 244 | DX-7020 | 70kv,2mA | USA | Dexcowin Global | 본체(원형십자아크릴),크래들,충전기셋트(미국용),실드,외부배터리,변환젠더,넥스트랩(포켓),퀵가이드,보증서.가방 | 74V25D1241 | 2025-05-12 | DX-7020 | 70kv,2ma | USA |  | 본체(원형십자아크릴),크래들,충전기셋트(미국용),실드,외부배터리,변환젠더,넥스트랩(포켓),퀵가이드,보증서.가방
2025 | COCOON | 245 | DX-7020 | 70kv,2mA | USA | Dexcowin Global | 본체(원형십자아크릴),크래들,충전기셋트(미국용),실드,외부배터리,변환젠더,넥스트랩(포켓),퀵가이드,보증서.가방 | 74V25D1242 | 2025-05-12 | DX-7020 | 70kv,2ma | USA |  | 본체(원형십자아크릴),크래들,충전기셋트(미국용),실드,외부배터리,변환젠더,넥스트랩(포켓),퀵가이드,보증서.가방
2025 | COCOON | 246 | DX-7020 | 70kv,2mA | USA | Dexcowin Global | 본체(원형십자아크릴),크래들,충전기셋트(미국용),실드,외부배터리,변환젠더,넥스트랩(포켓),퀵가이드,보증서.가방 | 74V25D1243 | 2025-05-12 | DX-7020 | 70kv,2ma | USA |  | 본체(원형십자아크릴),크래들,충전기셋트(미국용),실드,외부배터리,변환젠더,넥스트랩(포켓),퀵가이드,보증서.가방
2025 | COCOON | 247 | DX-7020 | 70kv,2mA | USA | Dexcowin Global | 본체(원형십자아크릴),크래들,충전기셋트(미국용),실드,외부배터리,변환젠더,넥스트랩(포켓),퀵가이드,보증서.가방 | 74V25D1244 | 2025-05-12 | DX-7020 | 70kv,2ma | USA |  | 본체(원형십자아크릴),크래들,충전기셋트(미국용),실드,외부배터리,변환젠더,넥스트랩(포켓),퀵가이드,보증서.가방
2025 | COCOON | 248 | DX-7020 | 70kv,2mA | USA | Dexcowin Global | 본체(원형십자아크릴),크래들,충전기셋트(미국용),실드,외부배터리,변환젠더,넥스트랩(포켓),퀵가이드,보증서.가방 | 74V25D1245 | 2025-05-12 | DX-7020 | 70kv,2ma | USA |  | 본체(원형십자아크릴),크래들,충전기셋트(미국용),실드,외부배터리,변환젠더,넥스트랩(포켓),퀵가이드,보증서.가방
2025 | COCOON | 249 | DX-7020 | 70kv,2mA | USA | Dexcowin Global | 본체(원형십자아크릴),크래들,충전기셋트(미국용),실드,외부배터리,변환젠더,넥스트랩(포켓),퀵가이드,보증서.가방 | 74V25D1246 | 2025-05-12 | DX-7020 | 70kv,2ma | USA |  | 본체(원형십자아크릴),크래들,충전기셋트(미국용),실드,외부배터리,변환젠더,넥스트랩(포켓),퀵가이드,보증서.가방
2025 | COCOON | 250 | DX-7020 | 70kv,2mA | USA | Dexcowin Global | 본체(원형십자아크릴),크래들,충전기셋트(미국용),실드,외부배터리,변환젠더,넥스트랩(포켓),퀵가이드,보증서.가방 | 74V25D1247 | 2025-05-12 | DX-7020 | 70kv,2ma | USA |  | 본체(원형십자아크릴),크래들,충전기셋트(미국용),실드,외부배터리,변환젠더,넥스트랩(포켓),퀵가이드,보증서.가방
2025 | COCOON | 251 | DX-7020 | 70kv,2mA | USA | Dexcowin Global | 본체(원형십자아크릴),크래들,충전기셋트(미국용),실드,외부배터리,변환젠더,넥스트랩(포켓),퀵가이드,보증서.가방 | 74V25D1248 | 2025-05-12 | DX-7020 | 70kv,2ma | USA |  | 본체(원형십자아크릴),크래들,충전기셋트(미국용),실드,외부배터리,변환젠더,넥스트랩(포켓),퀵가이드,보증서.가방
2025 | COCOON | 252 | DX-7020 | 70kv,2mA | USA | Dexcowin Global | 본체(원형십자아크릴),크래들,충전기셋트(미국용),실드,외부배터리,변환젠더,넥스트랩(포켓),퀵가이드,보증서.가방 | 74V25D1249 | 2025-05-12 | DX-7020 | 70kv,2ma | USA |  | 본체(원형십자아크릴),크래들,충전기셋트(미국용),실드,외부배터리,변환젠더,넥스트랩(포켓),퀵가이드,보증서.가방
2025 | COCOON | 253 | DX-7020 | 70kv,2mA | USA | Dexcowin Global | 본체(원형십자아크릴),크래들,충전기셋트(미국용),실드,외부배터리,변환젠더,넥스트랩(포켓),퀵가이드,보증서.가방 | 74V25D1250 | 2025-05-12 | DX-7020 | 70kv,2ma | USA |  | 본체(원형십자아크릴),크래들,충전기셋트(미국용),실드,외부배터리,변환젠더,넥스트랩(포켓),퀵가이드,보증서.가방
2025 | COCOON | 254 | DX-7020 | 70kv,2mA | USA | Dexcowin Global | 본체(원형십자아크릴),크래들,충전기셋트(미국용),실드,외부배터리,변환젠더,넥스트랩(포켓),퀵가이드,보증서.가방 | 74V25D1251 | 2025-05-12 | DX-7020 | 70kv,2ma | USA |  | 본체(원형십자아크릴),크래들,충전기셋트(미국용),실드,외부배터리,변환젠더,넥스트랩(포켓),퀵가이드,보증서.가방
2025 | COCOON | 255 | DX-7020 | 70kv,2mA | USA | Dexcowin Global | 본체(원형십자아크릴),크래들,충전기셋트(미국용),실드,외부배터리,변환젠더,넥스트랩(포켓),퀵가이드,보증서.가방 | 74V25D1252 | 2025-05-12 | DX-7020 | 70kv,2ma | USA |  | 본체(원형십자아크릴),크래들,충전기셋트(미국용),실드,외부배터리,변환젠더,넥스트랩(포켓),퀵가이드,보증서.가방
2025 | COCOON | 256 | DX-7020 | 70kv,2mA | USA | Dexcowin Global | 본체(원형십자아크릴),크래들,충전기셋트(미국용),실드,외부배터리,변환젠더,넥스트랩(포켓),퀵가이드,보증서.가방 | 74V25D1253 | 2025-05-12 | DX-7020 | 70kv,2ma | USA |  | 본체(원형십자아크릴),크래들,충전기셋트(미국용),실드,외부배터리,변환젠더,넥스트랩(포켓),퀵가이드,보증서.가방
2025 | COCOON | 257 | DX-7020 | 70kv,2mA | USA | Dexcowin Global | 본체(원형십자아크릴),크래들,충전기셋트(미국용),실드,외부배터리,변환젠더,넥스트랩(포켓),퀵가이드,보증서.가방 | 74V25D1254 | 2025-05-12 | DX-7020 | 70kv,2ma | USA |  | 본체(원형십자아크릴),크래들,충전기셋트(미국용),실드,외부배터리,변환젠더,넥스트랩(포켓),퀵가이드,보증서.가방
2025 | COCOON | 258 | DX-7020 | 70kv,2mA | 호주 | INLINE | 본체,크래들,충전기셋트(호주용3구),실드,넥스트랩(포켓),리모콘,퀵가이드,가방, Elite 센서1SET | 72M25D0255 | 2025-04-25 | DX-7020 | 70kv,2ma | 호주 |  | 본체,크래들,충전기셋트(호주용3구),실드,넥스트랩(포켓),리모콘,퀵가이드,가방, Elite 센서1SET
2025 | COCOON | 259 | DX-7020 | 70kv,2mA | 호주 | INLINE | 본체(원형십자아크릴)사각아크릴별도,크래들,충전기셋트(호주용),실드,넥스트랩(포켓),퀵가이드,리모콘,가방,외부배터리,젠더 | 74M25D2256 | 2025-06-09 | DX-7020 | 70kv,2ma | 호주 |  | 본체(원형십자아크릴)사각아크릴별도,크래들,충전기셋트(호주용),실드,넥스트랩(포켓),퀵가이드,리모콘,가방,외부배터리,젠더
2025 | COCOON | 260 | DX-7020 | 70kv,2mA | 호주 | INLINE | 본체(원형십자아크릴)사각아크릴별도,크래들,충전기셋트(호주용),실드,넥스트랩(포켓),퀵가이드,리모콘,가방,외부배터리,젠더 | 74M25D2257 | 2025-06-09 | DX-7020 | 70kv,2ma | 호주 |  | 본체(원형십자아크릴)사각아크릴별도,크래들,충전기셋트(호주용),실드,넥스트랩(포켓),퀵가이드,리모콘,가방,외부배터리,젠더
2025 | COCOON | 261 | DX-7020 | 70kv,2mA | 호주 | INLINE | 본체(원형십자아크릴)사각아크릴별도,크래들,충전기셋트(호주용),실드,넥스트랩(포켓),퀵가이드,리모콘,가방 | 74M25D2258 | 2025-06-09 | DX-7020 | 70kv,2ma | 호주 |  | 본체(원형십자아크릴)사각아크릴별도,크래들,충전기셋트(호주용),실드,넥스트랩(포켓),퀵가이드,리모콘,가방
2025 | COCOON | 262 | DX-7020 | 70kv,2mA | 호주 | INLINE | 본체(원형십자아크릴)사각아크릴별도,크래들,충전기셋트(호주용),실드,넥스트랩(포켓),퀵가이드,리모콘,가방 | 74M25D2259 | 2025-06-09 | DX-7020 | 70kv,2ma | 호주 |  | 본체(원형십자아크릴)사각아크릴별도,크래들,충전기셋트(호주용),실드,넥스트랩(포켓),퀵가이드,리모콘,가방
2025 | COCOON | 263 | DX-7020 | 70kv,2mA | USA | Dexcowin Global | 본체(원형십자아크릴),크래들,충전기셋트(미국용),실드,외부배터리,변환젠더,넥스트랩(포켓),퀵가이드,보증서.가방 | 74M25D2260 | 2025-07-25 | DX-7020 | 70kv,2ma | USA |  | 본체(원형십자아크릴),크래들,충전기셋트(미국용),실드,외부배터리,변환젠더,넥스트랩(포켓),퀵가이드,보증서.가방
2025 | COCOON | 264 | DX-7020 | 70kv,2mA | USA | Dexcowin Global | 본체(원형십자아크릴),크래들,충전기셋트(미국용),실드,외부배터리,변환젠더,넥스트랩(포켓),퀵가이드,보증서.가방 | 74M25D2261 | 2025-07-25 | DX-7020 | 70kv,2ma | USA |  | 본체(원형십자아크릴),크래들,충전기셋트(미국용),실드,외부배터리,변환젠더,넥스트랩(포켓),퀵가이드,보증서.가방
2025 | COCOON | 265 | DX-7020 | 70kv,2mA | USA | Dexcowin Global | 본체(원형십자아크릴),크래들,충전기셋트(미국용),실드,외부배터리,변환젠더,넥스트랩(포켓),퀵가이드,보증서.가방 | 74M25D2262 | 2025-07-25 | DX-7020 | 70kv,2ma | USA |  | 본체(원형십자아크릴),크래들,충전기셋트(미국용),실드,외부배터리,변환젠더,넥스트랩(포켓),퀵가이드,보증서.가방
2025 | COCOON | 266 | DX-7020 | 70kv,2mA | USA | Dexcowin Global | 본체(원형십자아크릴),크래들,충전기셋트(미국용),실드,외부배터리,변환젠더,넥스트랩(포켓),퀵가이드,보증서.가방 | 74M25D2263 | 2025-07-25 | DX-7020 | 70kv,2ma | USA |  | 본체(원형십자아크릴),크래들,충전기셋트(미국용),실드,외부배터리,변환젠더,넥스트랩(포켓),퀵가이드,보증서.가방
2025 | COCOON | 267 | DX-7020 | 70kv,2mA | USA | Dexcowin Global | 본체(원형십자아크릴),크래들,충전기셋트(미국용),실드,외부배터리,변환젠더,넥스트랩(포켓),퀵가이드,보증서.가방 | 74M25D2264 | 2025-07-25 | DX-7020 | 70kv,2ma | USA |  | 본체(원형십자아크릴),크래들,충전기셋트(미국용),실드,외부배터리,변환젠더,넥스트랩(포켓),퀵가이드,보증서.가방
2025 | COCOON | 268 | DX-7020 | 70kv,2mA | USA | Dexcowin Global | 본체(원형십자아크릴),크래들,충전기셋트(미국용),실드,외부배터리,변환젠더,넥스트랩(포켓),퀵가이드,보증서.가방 | 74M25D2265 | 2025-07-25 | DX-7020 | 70kv,2ma | USA |  | 본체(원형십자아크릴),크래들,충전기셋트(미국용),실드,외부배터리,변환젠더,넥스트랩(포켓),퀵가이드,보증서.가방
2025 | COCOON | 269 | DX-7020 | 70kv,2mA | USA | Dexcowin Global | 본체(원형십자아크릴),크래들,충전기셋트(미국용),실드,외부배터리,변환젠더,넥스트랩(포켓),퀵가이드,보증서.가방 | 74M25D2266 | 2025-07-25 | DX-7020 | 70kv,2ma | USA |  | 본체(원형십자아크릴),크래들,충전기셋트(미국용),실드,외부배터리,변환젠더,넥스트랩(포켓),퀵가이드,보증서.가방
2025 | COCOON | 270 | DX-7020 | 70kv,2mA | USA | Dexcowin Global | 본체(원형십자아크릴),크래들,충전기셋트(미국용),실드,외부배터리,변환젠더,넥스트랩(포켓),퀵가이드,보증서.가방 | 74M25D2267 | 2025-07-25 | DX-7020 | 70kv,2ma | USA |  | 본체(원형십자아크릴),크래들,충전기셋트(미국용),실드,외부배터리,변환젠더,넥스트랩(포켓),퀵가이드,보증서.가방
2025 | COCOON | 271 | DX-7020 | 70kv,2mA | USA | Dexcowin Global | 본체(원형십자아크릴),크래들,충전기셋트(미국용),실드,외부배터리,변환젠더,넥스트랩(포켓),퀵가이드,보증서.가방 | 74M25D2268 | 2025-07-25 | DX-7020 | 70kv,2ma | USA |  | 본체(원형십자아크릴),크래들,충전기셋트(미국용),실드,외부배터리,변환젠더,넥스트랩(포켓),퀵가이드,보증서.가방
2025 | COCOON | 272 | DX-7020 | 70kv,2mA | USA | Dexcowin Global | 본체(원형십자아크릴),크래들,충전기셋트(미국용),실드,외부배터리,변환젠더,넥스트랩(포켓),퀵가이드,보증서.가방 | 74M25D2269 | 2025-07-25 | DX-7020 | 70kv,2ma | USA |  | 본체(원형십자아크릴),크래들,충전기셋트(미국용),실드,외부배터리,변환젠더,넥스트랩(포켓),퀵가이드,보증서.가방
2025 | COCOON | 273 | DX-7020 | 70kv,2mA | USA | Dexcowin Global | 본체(원형십자아크릴),크래들,충전기셋트(미국용),실드,외부배터리,변환젠더,넥스트랩(포켓),퀵가이드,보증서.가방 | 74M25D2270 | 2025-07-25 | DX-7020 | 70kv,2ma | USA |  | 본체(원형십자아크릴),크래들,충전기셋트(미국용),실드,외부배터리,변환젠더,넥스트랩(포켓),퀵가이드,보증서.가방
2025 | COCOON | 274 | DX-7020 | 70kv,2mA | USA | Dexcowin Global | 본체(원형십자아크릴),크래들,충전기셋트(미국용),실드,외부배터리,변환젠더,넥스트랩(포켓),퀵가이드,보증서.가방 | 74M25D2271 | 2025-07-25 | DX-7020 | 70kv,2ma | USA |  | 본체(원형십자아크릴),크래들,충전기셋트(미국용),실드,외부배터리,변환젠더,넥스트랩(포켓),퀵가이드,보증서.가방
2025 | COCOON | 275 | DX-7020 | 70kv,2mA | USA | Dexcowin Global | 본체(원형십자아크릴),크래들,충전기셋트(미국용),실드,외부배터리,변환젠더,넥스트랩(포켓),퀵가이드,보증서.가방 | 74M25D2272 | 2025-07-25 | DX-7020 | 70kv,2ma | USA |  | 본체(원형십자아크릴),크래들,충전기셋트(미국용),실드,외부배터리,변환젠더,넥스트랩(포켓),퀵가이드,보증서.가방
2025 | COCOON | 276 | DX-7020 | 70kv,2mA | USA | Dexcowin Global | 본체(원형십자아크릴),크래들,충전기셋트(미국용),실드,외부배터리,변환젠더,넥스트랩(포켓),퀵가이드,보증서.가방 | 74M25D2273 | 2025-07-25 | DX-7020 | 70kv,2ma | USA |  | 본체(원형십자아크릴),크래들,충전기셋트(미국용),실드,외부배터리,변환젠더,넥스트랩(포켓),퀵가이드,보증서.가방
2025 | COCOON | 277 | DX-7020 | 70kv,2mA | USA | Dexcowin Global | 본체(원형십자아크릴),크래들,충전기셋트(미국용),실드,외부배터리,변환젠더,넥스트랩(포켓),퀵가이드,보증서.가방 | 74M25D2274 | 2025-07-25 | DX-7020 | 70kv,2ma | USA |  | 본체(원형십자아크릴),크래들,충전기셋트(미국용),실드,외부배터리,변환젠더,넥스트랩(포켓),퀵가이드,보증서.가방
2025 | COCOON | 278 | DX-7020 | 70kv,2mA | USA | Dexcowin Global | 본체(원형십자아크릴),크래들,충전기셋트(미국용),실드,외부배터리,변환젠더,넥스트랩(포켓),퀵가이드,보증서.가방 | 74M25D2275 | 2025-07-25 | DX-7020 | 70kv,2ma | USA |  | 본체(원형십자아크릴),크래들,충전기셋트(미국용),실드,외부배터리,변환젠더,넥스트랩(포켓),퀵가이드,보증서.가방
2025 | COCOON | 279 | DX-7020 | 70kv,2mA | USA | Dexcowin Global | 본체(원형십자아크릴),크래들,충전기셋트(미국용),실드,외부배터리,변환젠더,넥스트랩(포켓),퀵가이드,보증서.가방 | 74M25D2276 | 2025-07-25 | DX-7020 | 70kv,2ma | USA |  | 본체(원형십자아크릴),크래들,충전기셋트(미국용),실드,외부배터리,변환젠더,넥스트랩(포켓),퀵가이드,보증서.가방
2025 | COCOON | 280 | DX-7020 | 70kv,2mA | USA | Dexcowin Global | 본체(원형십자아크릴),크래들,충전기셋트(미국용),실드,외부배터리,변환젠더,넥스트랩(포켓),퀵가이드,보증서.가방 | 74M25D2277 | 2025-07-25 | DX-7020 | 70kv,2ma | USA |  | 본체(원형십자아크릴),크래들,충전기셋트(미국용),실드,외부배터리,변환젠더,넥스트랩(포켓),퀵가이드,보증서.가방
2025 | COCOON | 281 | DX-7020 | 70kv,2mA | USA | Dexcowin Global | 본체(원형십자아크릴),크래들,충전기셋트(미국용),실드,외부배터리,변환젠더,넥스트랩(포켓),퀵가이드,보증서.가방 | 74M25D2278 | 2025-07-25 | DX-7020 | 70kv,2ma | USA |  | 본체(원형십자아크릴),크래들,충전기셋트(미국용),실드,외부배터리,변환젠더,넥스트랩(포켓),퀵가이드,보증서.가방
2025 | COCOON | 282 | DX-7020 | 70kv,2mA | USA | Dexcowin Global | 본체(원형십자아크릴),크래들,충전기셋트(미국용),실드,외부배터리,변환젠더,넥스트랩(포켓),퀵가이드,보증서.가방 | 74M25D2279 | 2025-07-25 | DX-7020 | 70kv,2ma | USA |  | 본체(원형십자아크릴),크래들,충전기셋트(미국용),실드,외부배터리,변환젠더,넥스트랩(포켓),퀵가이드,보증서.가방
2025 | COCOON | 283 | DX-7020 | 70kv,2mA | USA | Dexcowin Global | 본체(원형십자아크릴),크래들,충전기셋트(미국용),실드,외부배터리,변환젠더,넥스트랩(포켓),퀵가이드,보증서.가방 | 74M25D2280 | 2025-07-25 | DX-7020 | 70kv,2ma | USA |  | 본체(원형십자아크릴),크래들,충전기셋트(미국용),실드,외부배터리,변환젠더,넥스트랩(포켓),퀵가이드,보증서.가방
2025 | COCOON | 284 | DX-7020 | 70kv,2mA | USA | Dexcowin Global | 본체(원형십자아크릴),크래들,충전기셋트(미국용),실드,외부배터리,변환젠더,넥스트랩(포켓),퀵가이드,보증서.가방 | 74M25D2281 | 2025-07-25 | DX-7020 | 70kv,2ma | USA |  | 본체(원형십자아크릴),크래들,충전기셋트(미국용),실드,외부배터리,변환젠더,넥스트랩(포켓),퀵가이드,보증서.가방
2025 | COCOON | 285 | DX-7020 | 70kv,2mA | USA | Dexcowin Global | 본체(원형십자아크릴),크래들,충전기셋트(미국용),실드,외부배터리,변환젠더,넥스트랩(포켓),퀵가이드,보증서.가방 | 74M25D2282 | 2025-07-25 | DX-7020 | 70kv,2ma | USA |  | 본체(원형십자아크릴),크래들,충전기셋트(미국용),실드,외부배터리,변환젠더,넥스트랩(포켓),퀵가이드,보증서.가방
2025 | COCOON | 286 | DX-7020 | 70kv,2mA | USA | Dexcowin Global | 본체(원형십자아크릴),크래들,충전기셋트(미국용),실드,외부배터리,변환젠더,넥스트랩(포켓),퀵가이드,보증서.가방 | 74M25D2283 | 2025-07-25 | DX-7020 | 70kv,2ma | USA |  | 본체(원형십자아크릴),크래들,충전기셋트(미국용),실드,외부배터리,변환젠더,넥스트랩(포켓),퀵가이드,보증서.가방
2025 | COCOON | 287 | DX-7020 | 70kv,2mA | USA | Dexcowin Global | 본체(원형십자아크릴),크래들,충전기셋트(미국용),실드,외부배터리,변환젠더,넥스트랩(포켓),퀵가이드,보증서.가방 | 74M25D2284 | 2025-07-25 | DX-7020 | 70kv,2ma | USA |  | 본체(원형십자아크릴),크래들,충전기셋트(미국용),실드,외부배터리,변환젠더,넥스트랩(포켓),퀵가이드,보증서.가방
2025 | COCOON | 288 | DX-7020 | 70kv,2mA | USA | Dexcowin Global | 본체(원형십자아크릴),크래들,충전기셋트(미국용),실드,외부배터리,변환젠더,넥스트랩(포켓),퀵가이드,보증서.가방 | 74M25D2285 | 2025-07-25 | DX-7020 | 70kv,2ma | USA |  | 본체(원형십자아크릴),크래들,충전기셋트(미국용),실드,외부배터리,변환젠더,넥스트랩(포켓),퀵가이드,보증서.가방
2025 | COCOON | 289 | DX-7020 | 70kv,2mA | USA | Dexcowin Global | 본체(원형십자아크릴),크래들,충전기셋트(미국용),실드,외부배터리,변환젠더,넥스트랩(포켓),퀵가이드,보증서.가방 | 74M25D2286 | 2025-07-25 | DX-7020 | 70kv,2ma | USA |  | 본체(원형십자아크릴),크래들,충전기셋트(미국용),실드,외부배터리,변환젠더,넥스트랩(포켓),퀵가이드,보증서.가방
2025 | COCOON | 290 | DX-7020 | 70kv,2mA | USA | Dexcowin Global | 본체(원형십자아크릴),크래들,충전기셋트(미국용),실드,외부배터리,변환젠더,넥스트랩(포켓),퀵가이드,보증서.가방 | 74M25D2287 | 2025-07-25 | DX-7020 | 70kv,2ma | USA |  | 본체(원형십자아크릴),크래들,충전기셋트(미국용),실드,외부배터리,변환젠더,넥스트랩(포켓),퀵가이드,보증서.가방
2025 | COCOON | 291 | DX-7020 | 70kv,2mA | USA | Dexcowin Global | 본체(원형십자아크릴),크래들,충전기셋트(미국용),실드,외부배터리,변환젠더,넥스트랩(포켓),퀵가이드,보증서.가방 | 74M25D2288 | 2025-07-25 | DX-7020 | 70kv,2ma | USA |  | 본체(원형십자아크릴),크래들,충전기셋트(미국용),실드,외부배터리,변환젠더,넥스트랩(포켓),퀵가이드,보증서.가방
2025 | COCOON | 292 | DX-7020 | 70kv,2mA | USA | Dexcowin Global | 본체(원형십자아크릴),크래들,충전기셋트(미국용),실드,외부배터리,변환젠더,넥스트랩(포켓),퀵가이드,보증서.가방 | 74M25D2289 | 2025-07-25 | DX-7020 | 70kv,2ma | USA |  | 본체(원형십자아크릴),크래들,충전기셋트(미국용),실드,외부배터리,변환젠더,넥스트랩(포켓),퀵가이드,보증서.가방
2025 | COCOON | 293 | DX-7020 | 70kv,2mA | USA | Dexcowin Global | 본체(원형십자아크릴),크래들,충전기셋트(미국용),실드,외부배터리,변환젠더,넥스트랩(포켓),퀵가이드,보증서.가방 | 74M25D2290 | 2025-07-25 | DX-7020 | 70kv,2ma | USA |  | 본체(원형십자아크릴),크래들,충전기셋트(미국용),실드,외부배터리,변환젠더,넥스트랩(포켓),퀵가이드,보증서.가방
2025 | COCOON | 294 | DX-7020 | 70kv,2mA | USA | Dexcowin Global | 본체(원형십자아크릴),크래들,충전기셋트(미국용),실드,외부배터리,변환젠더,넥스트랩(포켓),퀵가이드,보증서.가방 | 74M25D2291 | 2025-07-25 | DX-7020 | 70kv,2ma | USA |  | 본체(원형십자아크릴),크래들,충전기셋트(미국용),실드,외부배터리,변환젠더,넥스트랩(포켓),퀵가이드,보증서.가방
2025 | COCOON | 295 | DX-7020 | 70kv,2mA | 영국 | Clark Dental | 본체(사각아크릴),크래들,충전기셋트(영국용),실드,넥스트랩(포켓),퀵가이드,가방(원형십자 아크릴,켑별도) | 74M25E2292 | 2025-05-02 | DX-7020 | 70kv,2ma | 영국 |  | 본체(사각아크릴),크래들,충전기셋트(영국용),실드,넥스트랩(포켓),퀵가이드,가방(원형십자 아크릴,켑별도)
2025 | COCOON | 296 | DX-7020 | 70kv,2mA | 영국 | Clark Dental | 본체(사각아크릴),크래들,충전기셋트(영국용),실드,넥스트랩(포켓),퀵가이드,가방(원형십자 아크릴,켑별도) | 74M25E2293 | 2025-05-02 | DX-7020 | 70kv,2ma | 영국 |  | 본체(사각아크릴),크래들,충전기셋트(영국용),실드,넥스트랩(포켓),퀵가이드,가방(원형십자 아크릴,켑별도)
2025 | COCOON | 297 | DX-7020 | 70kv,2mA | 영국 | Clark Dental | 본체(원형십자아크릴),크래들,충전기셋트(영국용),실드,넥스트랩(포켓),퀵가이드,가방 | 74V25E2294 | 2025-05-02 | DX-7020 | 70kv,2ma | 영국 |  | 본체(원형십자아크릴),크래들,충전기셋트(영국용),실드,넥스트랩(포켓),퀵가이드,가방
2025 | COCOON | 298 | DX-7020 | 70kv,2mA | 영국 | Clark Dental | 본체(원형십자아크릴),크래들,충전기셋트(영국용),실드,넥스트랩(포켓),퀵가이드,가방 | 74V25E2295 | 2025-05-02 | DX-7020 | 70kv,2ma | 영국 |  | 본체(원형십자아크릴),크래들,충전기셋트(영국용),실드,넥스트랩(포켓),퀵가이드,가방
2025 | COCOON | 299 | DX-7020 | 70kv,2mA | 영국 | Clark Dental | 본체(원형십자아크릴),크래들,충전기셋트(영국용),실드,넥스트랩(포켓),퀵가이드,가방 | 74V25E2296 | 2025-05-02 | DX-7020 | 70kv,2ma | 영국 |  | 본체(원형십자아크릴),크래들,충전기셋트(영국용),실드,넥스트랩(포켓),퀵가이드,가방
2025 | COCOON | 300 | DX-7020 | 70kv,2mA | 영국 | Clark Dental | 본체(원형십자아크릴),크래들,충전기셋트(영국용),실드,넥스트랩(포켓),퀵가이드,가방 | 74V25E2297 | 2025-05-02 | DX-7020 | 70kv,2ma | 영국 |  | 본체(원형십자아크릴),크래들,충전기셋트(영국용),실드,넥스트랩(포켓),퀵가이드,가방
2025 | COCOON | 301 | DX-7020 | 70kv,2mA | 영국 | Imaging Technologies | 본체(사각아크릴,리모콘 적용),크래들,충전기셋트(영국용),실드,넥스트랩(포켓),리모콘,퀵가이드,가방(원형십자 아크릴,켑별도) | 74M25E2298 | 2025-05-08 | DX-7020 | 70kv,2ma | 영국 |  | 본체(사각아크릴,리모콘 적용),크래들,충전기셋트(영국용),실드,넥스트랩(포켓),리모콘,퀵가이드,가방(원형십자 아크릴,켑별도)
2025 | COCOON | 302 | DX-7020 | 70kv,2mA | 영국 | Imaging Technologies | 본체(사각아크릴,리모콘 적용),크래들,충전기셋트(영국용),실드,넥스트랩(포켓),리모콘,퀵가이드,가방(원형십자 아크릴,켑별도) | 74M25E2299 | 2025-05-08 | DX-7020 | 70kv,2ma | 영국 |  | 본체(사각아크릴,리모콘 적용),크래들,충전기셋트(영국용),실드,넥스트랩(포켓),리모콘,퀵가이드,가방(원형십자 아크릴,켑별도)
2025 | COCOON | 303 | DX-7020 | 70kv,2mA | 영국 | Clark Dental | 본체(사각아크릴),크래들,충전기셋트(영국용),실드,넥스트랩(포켓),퀵가이드,가방(원형십자 아크릴,켑별도) | 74M25E2300 | 2025-05-15 | DX-7020 | 70kv,2ma | 영국 |  | 본체(사각아크릴),크래들,충전기셋트(영국용),실드,넥스트랩(포켓),퀵가이드,가방(원형십자 아크릴,켑별도)
2025 | COCOON | 304 | DX-7020 | 70kv,2mA | 영국 | Clark Dental | 본체(사각아크릴),크래들,충전기셋트(영국용),실드,넥스트랩(포켓),퀵가이드,가방(원형십자 아크릴,켑별도) | 74M25E2301 | 2025-05-15 | DX-7020 | 70kv,2ma | 영국 |  | 본체(사각아크릴),크래들,충전기셋트(영국용),실드,넥스트랩(포켓),퀵가이드,가방(원형십자 아크릴,켑별도)
2025 | COCOON | 305 | DX-7020 | 70kv,2mA | 영국 | Clark Dental | 본체(원형십자아크릴),크래들,충전기셋트(영국용),실드,넥스트랩(포켓),퀵가이드,가방 | 74V25E2302 | 2025-05-15 | DX-7020 | 70kv,2ma | 영국 |  | 본체(원형십자아크릴),크래들,충전기셋트(영국용),실드,넥스트랩(포켓),퀵가이드,가방
2025 | COCOON | 306 | DX-7020 | 70kv,2mA | 영국 | Clark Dental | 본체(원형십자아크릴),크래들,충전기셋트(영국용),실드,넥스트랩(포켓),퀵가이드,가방 | 74V25E2303 | 2025-05-15 | DX-7020 | 70kv,2ma | 영국 |  | 본체(원형십자아크릴),크래들,충전기셋트(영국용),실드,넥스트랩(포켓),퀵가이드,가방
2025 | COCOON | 307 | DX-7020 | 70kv,2mA | 영국 | Clark Dental | 본체(원형십자아크릴),크래들,충전기셋트(영국용),실드,넥스트랩(포켓),퀵가이드,가방 | 74V25E2304 | 2025-05-15 | DX-7020 | 70kv,2ma | 영국 |  | 본체(원형십자아크릴),크래들,충전기셋트(영국용),실드,넥스트랩(포켓),퀵가이드,가방
2025 | COCOON | 308 | DX-7020 | 70kv,2mA | 영국 | Clark Dental | 본체(원형십자아크릴),크래들,충전기셋트(영국용),실드,넥스트랩(포켓),퀵가이드,가방 | 74V25E2305 | 2025-05-15 | DX-7020 | 70kv,2ma | 영국 |  | 본체(원형십자아크릴),크래들,충전기셋트(영국용),실드,넥스트랩(포켓),퀵가이드,가방
2025 | COCOON | 309 | DX-7020 | 70kv,2mA | USA | Dexcowin Global | 본체(원형십자아크릴),크래들,충전기셋트(미국용),실드,외부배터리,변환젠더,넥스트랩(포켓),퀵가이드,보증서.가방 | 74M25E2306 | 2025-07-25 | DX-7020 | 70kv,2ma | USA |  | 본체(원형십자아크릴),크래들,충전기셋트(미국용),실드,외부배터리,변환젠더,넥스트랩(포켓),퀵가이드,보증서.가방
2025 | COCOON | 310 | DX-7020 | 70kv,2mA | USA | Dexcowin Global | 본체(원형십자아크릴),크래들,충전기셋트(미국용),실드,외부배터리,변환젠더,넥스트랩(포켓),퀵가이드,보증서.가방 | 74M25E2307 | 2025-07-25 | DX-7020 | 70kv,2ma | USA |  | 본체(원형십자아크릴),크래들,충전기셋트(미국용),실드,외부배터리,변환젠더,넥스트랩(포켓),퀵가이드,보증서.가방
2025 | COCOON | 311 | DX-7020 | 70kv,2mA | USA | Dexcowin Global | 본체(원형십자아크릴),크래들,충전기셋트(미국용),실드,외부배터리,변환젠더,넥스트랩(포켓),퀵가이드,보증서.가방 | 74M25E2308 | 2025-07-25 | DX-7020 | 70kv,2ma | USA |  | 본체(원형십자아크릴),크래들,충전기셋트(미국용),실드,외부배터리,변환젠더,넥스트랩(포켓),퀵가이드,보증서.가방
2025 | COCOON | 312 | DX-7020 | 70kv,2mA | USA | Dexcowin Global | 본체(원형십자아크릴),크래들,충전기셋트(미국용),실드,외부배터리,변환젠더,넥스트랩(포켓),퀵가이드,보증서.가방 | 74M25E2309 | 2025-07-25 | DX-7020 | 70kv,2ma | USA |  | 본체(원형십자아크릴),크래들,충전기셋트(미국용),실드,외부배터리,변환젠더,넥스트랩(포켓),퀵가이드,보증서.가방
2025 | COCOON | 313 | DX-7020 | 70kv,2mA | USA | Dexcowin Global | 본체(원형십자아크릴),크래들,충전기셋트(미국용),실드,외부배터리,변환젠더,넥스트랩(포켓),퀵가이드,보증서.가방 | 74M25E2310 | 2025-07-25 | DX-7020 | 70kv,2ma | USA |  | 본체(원형십자아크릴),크래들,충전기셋트(미국용),실드,외부배터리,변환젠더,넥스트랩(포켓),퀵가이드,보증서.가방
2025 | COCOON | 314 | DX-7020 | 70kv,2mA | USA | Dexcowin Global | 본체(원형십자아크릴),크래들,충전기셋트(미국용),실드,외부배터리,변환젠더,넥스트랩(포켓),퀵가이드,보증서.가방 | 74M25E2311 | 2025-07-25 | DX-7020 | 70kv,2ma | USA |  | 본체(원형십자아크릴),크래들,충전기셋트(미국용),실드,외부배터리,변환젠더,넥스트랩(포켓),퀵가이드,보증서.가방
2025 | COCOON | 315 | DX-7020 | 70kv,2mA | USA | Dexcowin Global | 본체(원형십자아크릴),크래들,충전기셋트(미국용),실드,외부배터리,변환젠더,넥스트랩(포켓),퀵가이드,보증서.가방 | 74M25E2312 | 2025-07-25 | DX-7020 | 70kv,2ma | USA |  | 본체(원형십자아크릴),크래들,충전기셋트(미국용),실드,외부배터리,변환젠더,넥스트랩(포켓),퀵가이드,보증서.가방
2025 | COCOON | 316 | DX-7020 | 70kv,2mA | USA | Dexcowin Global | 본체(원형십자아크릴),크래들,충전기셋트(미국용),실드,외부배터리,변환젠더,넥스트랩(포켓),퀵가이드,보증서.가방 | 74M25E2313 | 2025-07-25 | DX-7020 | 70kv,2ma | USA |  | 본체(원형십자아크릴),크래들,충전기셋트(미국용),실드,외부배터리,변환젠더,넥스트랩(포켓),퀵가이드,보증서.가방
2025 | COCOON | 317 | DX-7020 | 70kv,2mA | USA | Dexcowin Global | 본체(원형십자아크릴),크래들,충전기셋트(미국용),실드,외부배터리,변환젠더,넥스트랩(포켓),퀵가이드,보증서.가방 | 74M25E2314 | 2025-07-25 | DX-7020 | 70kv,2ma | USA |  | 본체(원형십자아크릴),크래들,충전기셋트(미국용),실드,외부배터리,변환젠더,넥스트랩(포켓),퀵가이드,보증서.가방
2025 | COCOON | 318 | DX-7020 | 70kv,2mA | USA | Dexcowin Global | 본체(원형십자아크릴),크래들,충전기셋트(미국용),실드,외부배터리,변환젠더,넥스트랩(포켓),퀵가이드,보증서.가방 | 74M25E2315 | 2025-07-25 | DX-7020 | 70kv,2ma | USA |  | 본체(원형십자아크릴),크래들,충전기셋트(미국용),실드,외부배터리,변환젠더,넥스트랩(포켓),퀵가이드,보증서.가방
2025 | COCOON | 319 | DX-7020 | 70kv,2mA | USA | Dexcowin Global | 본체(원형십자아크릴),크래들,충전기셋트(미국용),실드,외부배터리,변환젠더,넥스트랩(포켓),퀵가이드,보증서.가방 | 74M25E2316 | 2025-07-25 | DX-7020 | 70kv,2ma | USA |  | 본체(원형십자아크릴),크래들,충전기셋트(미국용),실드,외부배터리,변환젠더,넥스트랩(포켓),퀵가이드,보증서.가방
2025 | COCOON | 320 | DX-7020 | 70kv,2mA | USA | Dexcowin Global | 본체(원형십자아크릴),크래들,충전기셋트(미국용),실드,외부배터리,변환젠더,넥스트랩(포켓),퀵가이드,보증서.가방 | 74M25E2317 | 2025-07-25 | DX-7020 | 70kv,2ma | USA |  | 본체(원형십자아크릴),크래들,충전기셋트(미국용),실드,외부배터리,변환젠더,넥스트랩(포켓),퀵가이드,보증서.가방
2025 | COCOON | 321 | DX-7020 | 70kv,2mA | USA | Dexcowin Global | 본체(원형십자아크릴),크래들,충전기셋트(미국용),실드,외부배터리,변환젠더,넥스트랩(포켓),퀵가이드,보증서.가방 | 74M25E2318 | 2025-07-25 | DX-7020 | 70kv,2ma | USA |  | 본체(원형십자아크릴),크래들,충전기셋트(미국용),실드,외부배터리,변환젠더,넥스트랩(포켓),퀵가이드,보증서.가방
2025 | COCOON | 322 | DX-7020 | 70kv,2mA | USA | Dexcowin Global | 본체(원형십자아크릴),크래들,충전기셋트(미국용),실드,외부배터리,변환젠더,넥스트랩(포켓),퀵가이드,보증서.가방 | 74M25E2319 | 2025-07-25 | DX-7020 | 70kv,2ma | USA |  | 본체(원형십자아크릴),크래들,충전기셋트(미국용),실드,외부배터리,변환젠더,넥스트랩(포켓),퀵가이드,보증서.가방
2025 | COCOON | 323 | DX-7020 | 70kv,2mA | USA | Dexcowin Global | 본체(원형십자아크릴),크래들,충전기셋트(미국용),실드,외부배터리,변환젠더,넥스트랩(포켓),퀵가이드,보증서.가방 | 74M25E2320 | 2025-07-25 | DX-7020 | 70kv,2ma | USA |  | 본체(원형십자아크릴),크래들,충전기셋트(미국용),실드,외부배터리,변환젠더,넥스트랩(포켓),퀵가이드,보증서.가방
2025 | COCOON | 324 | DX-7020 | 70kv,2mA | USA | Dexcowin Global | 본체(원형십자아크릴),크래들,충전기셋트(미국용),실드,외부배터리,변환젠더,넥스트랩(포켓),퀵가이드,보증서.가방 | 74M25E2321 | 2025-07-25 | DX-7020 | 70kv,2ma | USA |  | 본체(원형십자아크릴),크래들,충전기셋트(미국용),실드,외부배터리,변환젠더,넥스트랩(포켓),퀵가이드,보증서.가방
2025 | COCOON | 325 | DX-7020 | 70kv,2mA | USA | Dexcowin Global | 본체(원형십자아크릴),크래들,충전기셋트(미국용),실드,외부배터리,변환젠더,넥스트랩(포켓),퀵가이드,보증서.가방 | 74M25E2322 | 2025-07-25 | DX-7020 | 70kv,2ma | USA |  | 본체(원형십자아크릴),크래들,충전기셋트(미국용),실드,외부배터리,변환젠더,넥스트랩(포켓),퀵가이드,보증서.가방
2025 | COCOON | 326 | DX-7020 | 70kv,2mA | USA | Dexcowin Global | 본체(원형십자아크릴),크래들,충전기셋트(미국용),실드,외부배터리,변환젠더,넥스트랩(포켓),퀵가이드,보증서.가방 | 74M25E2323 | 2025-07-25 | DX-7020 | 70kv,2ma | USA |  | 본체(원형십자아크릴),크래들,충전기셋트(미국용),실드,외부배터리,변환젠더,넥스트랩(포켓),퀵가이드,보증서.가방
2025 | COCOON | 327 | DX-7020 | 70kv,2mA | USA | Dexcowin Global | 본체(원형십자아크릴),크래들,충전기셋트(미국용),실드,외부배터리,변환젠더,넥스트랩(포켓),퀵가이드,보증서.가방 | 74M25E2324 | 2025-07-29 | DX-7020 | 70kv,2ma | USA |  | 본체(원형십자아크릴),크래들,충전기셋트(미국용),실드,외부배터리,변환젠더,넥스트랩(포켓),퀵가이드,보증서.가방
2025 | COCOON | 328 | DX-7020 | 70kv,2mA | USA | Dexcowin Global | 본체(원형십자아크릴),크래들,충전기셋트(미국용),실드,외부배터리,변환젠더,넥스트랩(포켓),퀵가이드,보증서.가방 | 74M25E2325 | 2025-07-29 | DX-7020 | 70kv,2ma | USA |  | 본체(원형십자아크릴),크래들,충전기셋트(미국용),실드,외부배터리,변환젠더,넥스트랩(포켓),퀵가이드,보증서.가방
2025 | COCOON | 329 | DX-7020 | 70kv,2mA | USA | Dexcowin Global | 본체(원형십자아크릴),크래들,충전기셋트(미국용),실드,외부배터리,변환젠더,넥스트랩(포켓),퀵가이드,보증서.가방 | 74M25E2326 | 2025-07-29 | DX-7020 | 70kv,2ma | USA |  | 본체(원형십자아크릴),크래들,충전기셋트(미국용),실드,외부배터리,변환젠더,넥스트랩(포켓),퀵가이드,보증서.가방
2025 | COCOON | 330 | DX-7020 | 70kv,2mA | USA | Dexcowin Global | 본체(원형십자아크릴),크래들,충전기셋트(미국용),실드,외부배터리,변환젠더,넥스트랩(포켓),퀵가이드,보증서.가방 | 74M25E2327 | 2025-07-29 | DX-7020 | 70kv,2ma | USA |  | 본체(원형십자아크릴),크래들,충전기셋트(미국용),실드,외부배터리,변환젠더,넥스트랩(포켓),퀵가이드,보증서.가방
2025 | COCOON | 331 | DX-7020 | 70kv,2mA | USA | Dexcowin Global | 본체(원형십자아크릴),크래들,충전기셋트(미국용),실드,외부배터리,변환젠더,넥스트랩(포켓),퀵가이드,보증서.가방 | 74M25E2328 | 2025-07-29 | DX-7020 | 70kv,2ma | USA |  | 본체(원형십자아크릴),크래들,충전기셋트(미국용),실드,외부배터리,변환젠더,넥스트랩(포켓),퀵가이드,보증서.가방
2025 | COCOON | 332 | DX-7020 | 70kv,2mA | USA | Dexcowin Global | 본체(원형십자아크릴),크래들,충전기셋트(미국용),실드,외부배터리,변환젠더,넥스트랩(포켓),퀵가이드,보증서.가방 | 74M25E2329 | 2025-07-29 | DX-7020 | 70kv,2ma | USA |  | 본체(원형십자아크릴),크래들,충전기셋트(미국용),실드,외부배터리,변환젠더,넥스트랩(포켓),퀵가이드,보증서.가방
2025 | COCOON | 333 | DX-7020 | 70kv,2mA | USA | Dexcowin Global | 본체(원형십자아크릴),크래들,충전기셋트(미국용),실드,외부배터리,변환젠더,넥스트랩(포켓),퀵가이드,보증서.가방 | 74M25E2330 | 2025-07-29 | DX-7020 | 70kv,2ma | USA |  | 본체(원형십자아크릴),크래들,충전기셋트(미국용),실드,외부배터리,변환젠더,넥스트랩(포켓),퀵가이드,보증서.가방
2025 | COCOON | 334 | DX-7020 | 70kv,2mA | USA | Dexcowin Global | 본체(원형십자아크릴),크래들,충전기셋트(미국용),실드,외부배터리,변환젠더,넥스트랩(포켓),퀵가이드,보증서.가방 | 74M25E2331 | 2025-07-29 | DX-7020 | 70kv,2ma | USA |  | 본체(원형십자아크릴),크래들,충전기셋트(미국용),실드,외부배터리,변환젠더,넥스트랩(포켓),퀵가이드,보증서.가방
2025 | COCOON | 335 | DX-7020 | 70kv,2mA | USA | Dexcowin Global | 본체(원형십자아크릴),크래들,충전기셋트(미국용),실드,외부배터리,변환젠더,넥스트랩(포켓),퀵가이드,보증서.가방 | 74M25E2332 | 2025-07-29 | DX-7020 | 70kv,2ma | USA |  | 본체(원형십자아크릴),크래들,충전기셋트(미국용),실드,외부배터리,변환젠더,넥스트랩(포켓),퀵가이드,보증서.가방
2025 | COCOON | 336 | DX-7020 | 70kv,2mA | USA | Dexcowin Global | 본체(원형십자아크릴),크래들,충전기셋트(미국용),실드,외부배터리,변환젠더,넥스트랩(포켓),퀵가이드,보증서.가방 | 74M25E2333 | 2025-07-29 | DX-7020 | 70kv,2ma | USA |  | 본체(원형십자아크릴),크래들,충전기셋트(미국용),실드,외부배터리,변환젠더,넥스트랩(포켓),퀵가이드,보증서.가방
2025 | COCOON | 337 | DX-7020 | 70kv,2mA | USA | Dexcowin Global | 본체(원형십자아크릴),크래들,충전기셋트(미국용),실드,외부배터리,변환젠더,넥스트랩(포켓),퀵가이드,보증서.가방 | 74M25E2334 | 2025-07-29 | DX-7020 | 70kv,2ma | USA |  | 본체(원형십자아크릴),크래들,충전기셋트(미국용),실드,외부배터리,변환젠더,넥스트랩(포켓),퀵가이드,보증서.가방
2025 | COCOON | 338 | DX-7020 | 70kv,2mA | USA | Dexcowin Global | 본체(원형십자아크릴),크래들,충전기셋트(미국용),실드,외부배터리,변환젠더,넥스트랩(포켓),퀵가이드,보증서.가방 | 74M25E2335 | 2025-07-29 | DX-7020 | 70kv,2ma | USA |  | 본체(원형십자아크릴),크래들,충전기셋트(미국용),실드,외부배터리,변환젠더,넥스트랩(포켓),퀵가이드,보증서.가방
2025 | COCOON | 339 | DX-7020 | 70kv,2mA | 호주 | INLINE | 본체(원형십자아크릴)사각아크릴별도,크래들,충전기셋트(호주용),실드,넥스트랩(포켓),퀵가이드,리모콘,가방 | 74M25E2336 | 2025-06-09 | DX-7020 | 70kv,2ma | 호주 |  | 본체(원형십자아크릴)사각아크릴별도,크래들,충전기셋트(호주용),실드,넥스트랩(포켓),퀵가이드,리모콘,가방
2025 | COCOON | 340 | DX-7020 | 70kv,2mA | USA | Dexcowin Global | 본체(원형십자아크릴),크래들,충전기셋트(미국용),실드,외부배터리,변환젠더,넥스트랩(포켓),퀵가이드,보증서.가방 | 74M25E2337 | 2025-07-29 | DX-7020 | 70kv,2ma | USA |  | 본체(원형십자아크릴),크래들,충전기셋트(미국용),실드,외부배터리,변환젠더,넥스트랩(포켓),퀵가이드,보증서.가방
2025 | COCOON | 341 | DX-7020 | 70kv,2mA | USA | Dexcowin Global | 본체(원형십자아크릴),크래들,충전기셋트(미국용),실드,외부배터리,변환젠더,넥스트랩(포켓),퀵가이드,보증서.가방 | 74M25E2338 | 2025-07-29 | DX-7020 | 70kv,2ma | USA |  | 본체(원형십자아크릴),크래들,충전기셋트(미국용),실드,외부배터리,변환젠더,넥스트랩(포켓),퀵가이드,보증서.가방
2025 | COCOON | 342 | DX-7020 | 70kv,2mA | USA | Dexcowin Global | 본체(원형십자아크릴),크래들,충전기셋트(미국용),실드,외부배터리,변환젠더,넥스트랩(포켓),퀵가이드,보증서.가방 | 74M25E2339 | 2025-07-29 | DX-7020 | 70kv,2ma | USA |  | 본체(원형십자아크릴),크래들,충전기셋트(미국용),실드,외부배터리,변환젠더,넥스트랩(포켓),퀵가이드,보증서.가방
2025 | COCOON | 343 | DX-7020 | 70kv,2mA | USA | Dexcowin Global | 본체(원형십자아크릴),크래들,충전기셋트(미국용),실드,외부배터리,변환젠더,넥스트랩(포켓),퀵가이드,보증서.가방 | 74M25E2340 | 2025-07-29 | DX-7020 | 70kv,2ma | USA |  | 본체(원형십자아크릴),크래들,충전기셋트(미국용),실드,외부배터리,변환젠더,넥스트랩(포켓),퀵가이드,보증서.가방
2025 | COCOON | 344 | DX-7020 | 70kv,2mA | USA | Dexcowin Global | 본체(원형십자아크릴),크래들,충전기셋트(미국용),실드,외부배터리,변환젠더,넥스트랩(포켓),퀵가이드,보증서.가방 | 74M25E2341 | 2025-07-29 | DX-7020 | 70kv,2ma | USA |  | 본체(원형십자아크릴),크래들,충전기셋트(미국용),실드,외부배터리,변환젠더,넥스트랩(포켓),퀵가이드,보증서.가방
2025 | COCOON | 345 | DX-7020 | 70kv,2mA | USA | Dexcowin Global | 본체(원형십자아크릴),크래들,충전기셋트(미국용),실드,외부배터리,변환젠더,넥스트랩(포켓),퀵가이드,보증서.가방 | 74M25E2342 | 2025-07-29 | DX-7020 | 70kv,2ma | USA |  | 본체(원형십자아크릴),크래들,충전기셋트(미국용),실드,외부배터리,변환젠더,넥스트랩(포켓),퀵가이드,보증서.가방
2025 | COCOON | 346 | DX-7020 | 70kv,2mA | USA | Dexcowin Global | 본체(원형십자아크릴),크래들,충전기셋트(미국용),실드,외부배터리,변환젠더,넥스트랩(포켓),퀵가이드,보증서.가방 | 74M25E2343 | 2025-07-29 | DX-7020 | 70kv,2ma | USA |  | 본체(원형십자아크릴),크래들,충전기셋트(미국용),실드,외부배터리,변환젠더,넥스트랩(포켓),퀵가이드,보증서.가방
2025 | COCOON | 347 | DX-7020 | 70kv,2mA | USA | Dexcowin Global | 본체(원형십자아크릴),크래들,충전기셋트(미국용),실드,외부배터리,변환젠더,넥스트랩(포켓),퀵가이드,보증서.가방 | 74M25E2344 | 2025-07-29 | DX-7020 | 70kv,2ma | USA |  | 본체(원형십자아크릴),크래들,충전기셋트(미국용),실드,외부배터리,변환젠더,넥스트랩(포켓),퀵가이드,보증서.가방
2025 | COCOON | 348 | DX-7020 | 70kv,2mA | USA | Dexcowin Global | 본체(원형십자아크릴),크래들,충전기셋트(미국용),실드,외부배터리,변환젠더,넥스트랩(포켓),퀵가이드,보증서.가방 | 74M25E2345 | 2025-07-29 | DX-7020 | 70kv,2ma | USA |  | 본체(원형십자아크릴),크래들,충전기셋트(미국용),실드,외부배터리,변환젠더,넥스트랩(포켓),퀵가이드,보증서.가방
2025 | COCOON | 349 | DX-7020 | 70kv,2mA | USA | Dexcowin Global | 본체(원형십자아크릴),크래들,충전기셋트(미국용),실드,외부배터리,변환젠더,넥스트랩(포켓),퀵가이드,보증서.가방 | 74M25E2346 | 2025-07-29 | DX-7020 | 70kv,2ma | USA |  | 본체(원형십자아크릴),크래들,충전기셋트(미국용),실드,외부배터리,변환젠더,넥스트랩(포켓),퀵가이드,보증서.가방
2025 | COCOON | 350 | DX-7020 | 70kv,2mA | USA | Dexcowin Global | 본체(원형십자아크릴),크래들,충전기셋트(미국용),실드,외부배터리,변환젠더,넥스트랩(포켓),퀵가이드,보증서.가방 | 74M25E2347 | 2025-07-29 | DX-7020 | 70kv,2ma | USA |  | 본체(원형십자아크릴),크래들,충전기셋트(미국용),실드,외부배터리,변환젠더,넥스트랩(포켓),퀵가이드,보증서.가방
2025 | COCOON | 351 | DX-7020 | 70kv,2mA | USA | Dexcowin Global | 본체(원형십자아크릴),크래들,충전기셋트(미국용),실드,외부배터리,변환젠더,넥스트랩(포켓),퀵가이드,보증서.가방 | 74M25E2348 | 2025-07-29 | DX-7020 | 70kv,2ma | USA |  | 본체(원형십자아크릴),크래들,충전기셋트(미국용),실드,외부배터리,변환젠더,넥스트랩(포켓),퀵가이드,보증서.가방
2025 | COCOON | 352 | DX-7020 | 70kv,2mA | USA | Dexcowin Global | 본체(원형십자아크릴),크래들,충전기셋트(미국용),실드,외부배터리,변환젠더,넥스트랩(포켓),퀵가이드,보증서.가방 | 74M25E2349 | 2025-07-29 | DX-7020 | 70kv,2ma | USA |  | 본체(원형십자아크릴),크래들,충전기셋트(미국용),실드,외부배터리,변환젠더,넥스트랩(포켓),퀵가이드,보증서.가방
2025 | COCOON | 353 | DX-7020 | 70kv,2mA | USA | Dexcowin Global | 본체(원형십자아크릴),크래들,충전기셋트(미국용),실드,외부배터리,변환젠더,넥스트랩(포켓),퀵가이드,보증서.가방 | 74M25E2350 | 2025-07-29 | DX-7020 | 70kv,2ma | USA |  | 본체(원형십자아크릴),크래들,충전기셋트(미국용),실드,외부배터리,변환젠더,넥스트랩(포켓),퀵가이드,보증서.가방
2025 | COCOON | 354 | DX-7020 | 70kv,2mA | USA | Dexcowin Global | 본체(원형십자아크릴),크래들,충전기셋트(미국용),실드,외부배터리,변환젠더,넥스트랩(포켓),퀵가이드,보증서.가방 | 74M25E2351 | 2025-07-29 | DX-7020 | 70kv,2ma | USA |  | 본체(원형십자아크릴),크래들,충전기셋트(미국용),실드,외부배터리,변환젠더,넥스트랩(포켓),퀵가이드,보증서.가방
2025 | COCOON | 355 | DX-7020 | 70kv,2mA | USA | Dexcowin Global | 본체(원형십자아크릴),크래들,충전기셋트(미국용),실드,외부배터리,변환젠더,넥스트랩(포켓),퀵가이드,보증서.가방 | 74M25E2352 | 2025-07-29 | DX-7020 | 70kv,2ma | USA |  | 본체(원형십자아크릴),크래들,충전기셋트(미국용),실드,외부배터리,변환젠더,넥스트랩(포켓),퀵가이드,보증서.가방
2025 | COCOON | 356 | DX-7020 | 70kv,2mA | USA | Dexcowin Global | 본체(원형십자아크릴),크래들,충전기셋트(미국용),실드,외부배터리,변환젠더,넥스트랩(포켓),퀵가이드,보증서.가방 | 74M25E2353 | 2025-07-29 | DX-7020 | 70kv,2ma | USA |  | 본체(원형십자아크릴),크래들,충전기셋트(미국용),실드,외부배터리,변환젠더,넥스트랩(포켓),퀵가이드,보증서.가방
2025 | COCOON | 357 | DX-7020 | 70kv,2mA | USA | Dexcowin Global | 본체(원형십자아크릴),크래들,충전기셋트(미국용),실드,외부배터리,변환젠더,넥스트랩(포켓),퀵가이드,보증서.가방 | 74M25E2354 | 2025-07-29 | DX-7020 | 70kv,2ma | USA |  | 본체(원형십자아크릴),크래들,충전기셋트(미국용),실드,외부배터리,변환젠더,넥스트랩(포켓),퀵가이드,보증서.가방
2025 | COCOON | 358 | DX-7020 | 70kv,2mA | USA | Dexcowin Global | 본체(원형십자아크릴),크래들,충전기셋트(미국용),실드,외부배터리,변환젠더,넥스트랩(포켓),퀵가이드,보증서.가방 | 74M25E2355 | 2025-07-29 | DX-7020 | 70kv,2ma | USA |  | 본체(원형십자아크릴),크래들,충전기셋트(미국용),실드,외부배터리,변환젠더,넥스트랩(포켓),퀵가이드,보증서.가방
2025 | COCOON | 359 | DX-7020 | 70kv,2mA | USA | Dexcowin Global | 본체(원형십자아크릴),크래들,충전기셋트(미국용),실드,외부배터리,변환젠더,넥스트랩(포켓),퀵가이드,보증서.가방 | 74M25E2356 | 2025-07-29 | DX-7020 | 70kv,2ma | USA |  | 본체(원형십자아크릴),크래들,충전기셋트(미국용),실드,외부배터리,변환젠더,넥스트랩(포켓),퀵가이드,보증서.가방
2025 | COCOON | 360 | DX-7020 | 70kv,2mA | USA | Dexcowin Global | 본체(원형십자아크릴),크래들,충전기셋트(미국용),실드,외부배터리,변환젠더,넥스트랩(포켓),퀵가이드,보증서.가방 | 74M25E2357 | 2025-07-29 | DX-7020 | 70kv,2ma | USA |  | 본체(원형십자아크릴),크래들,충전기셋트(미국용),실드,외부배터리,변환젠더,넥스트랩(포켓),퀵가이드,보증서.가방
2025 | COCOON | 361 | DX-7020 | 70kv,2mA | USA | Dexcowin Global | 본체(원형십자아크릴),크래들,충전기셋트(미국용),실드,외부배터리,변환젠더,넥스트랩(포켓),퀵가이드,보증서.가방 | 74M25E2358 | 2025-07-29 | DX-7020 | 70kv,2ma | USA |  | 본체(원형십자아크릴),크래들,충전기셋트(미국용),실드,외부배터리,변환젠더,넥스트랩(포켓),퀵가이드,보증서.가방
2025 | COCOON | 362 | DX-7020 | 70kv,2mA | USA | Dexcowin Global | 본체(원형십자아크릴),크래들,충전기셋트(미국용),실드,외부배터리,변환젠더,넥스트랩(포켓),퀵가이드,보증서.가방 | 74M25E2359 | 2025-07-29 | DX-7020 | 70kv,2ma | USA |  | 본체(원형십자아크릴),크래들,충전기셋트(미국용),실드,외부배터리,변환젠더,넥스트랩(포켓),퀵가이드,보증서.가방
2025 | COCOON | 363 | DX-7020 | 70kv,2mA | USA | Dexcowin Global | 본체(원형십자아크릴),크래들,충전기셋트(미국용),실드,외부배터리,변환젠더,넥스트랩(포켓),퀵가이드,보증서.가방 | 74M25E2360 | 2025-07-29 | DX-7020 | 70kv,2ma | USA |  | 본체(원형십자아크릴),크래들,충전기셋트(미국용),실드,외부배터리,변환젠더,넥스트랩(포켓),퀵가이드,보증서.가방
2025 | COCOON | 364 | DX-7020 | 70kv,2mA | USA | Dexcowin Global | 본체(원형십자아크릴),크래들,충전기셋트(미국용),실드,외부배터리,변환젠더,넥스트랩(포켓),퀵가이드,보증서.가방 | 74M25E2361 | 2025-07-29 | DX-7020 | 70kv,2ma | USA |  | 본체(원형십자아크릴),크래들,충전기셋트(미국용),실드,외부배터리,변환젠더,넥스트랩(포켓),퀵가이드,보증서.가방
2025 | COCOON | 365 | DX-7020 | 70kv,2mA | USA | Dexcowin Global | 본체(원형십자아크릴),크래들,충전기셋트(미국용),실드,외부배터리,변환젠더,넥스트랩(포켓),퀵가이드,보증서.가방 | 74M25E2362 | 2025-07-29 | DX-7020 | 70kv,2ma | USA |  | 본체(원형십자아크릴),크래들,충전기셋트(미국용),실드,외부배터리,변환젠더,넥스트랩(포켓),퀵가이드,보증서.가방
2025 | COCOON | 366 | DX-7020 | 70kv,2mA | USA | Dexcowin Global | 본체(원형십자아크릴),크래들,충전기셋트(미국용),실드,외부배터리,변환젠더,넥스트랩(포켓),퀵가이드,보증서.가방 | 74M25E2363 | 2025-07-29 | DX-7020 | 70kv,2ma | USA |  | 본체(원형십자아크릴),크래들,충전기셋트(미국용),실드,외부배터리,변환젠더,넥스트랩(포켓),퀵가이드,보증서.가방
2025 | COCOON | 367 | DX-7020 | 70kv,2mA | USA | Dexcowin Global | 본체(원형십자아크릴),크래들,충전기셋트(미국용),실드,외부배터리,변환젠더,넥스트랩(포켓),퀵가이드,보증서.가방 | 74M25E2364 | 2025-07-29 | DX-7020 | 70kv,2ma | USA |  | 본체(원형십자아크릴),크래들,충전기셋트(미국용),실드,외부배터리,변환젠더,넥스트랩(포켓),퀵가이드,보증서.가방
2025 | COCOON | 368 | DX-7020 | 70kv,2mA | USA | Dexcowin Global | 본체(원형십자아크릴),크래들,충전기셋트(미국용),실드,외부배터리,변환젠더,넥스트랩(포켓),퀵가이드,보증서.가방 | 74M25E2365 | 2025-07-29 | DX-7020 | 70kv,2ma | USA |  | 본체(원형십자아크릴),크래들,충전기셋트(미국용),실드,외부배터리,변환젠더,넥스트랩(포켓),퀵가이드,보증서.가방
2025 | COCOON | 369 | DX-7020 | 70kv,2mA | USA | Dexcowin Global | 본체(원형십자아크릴),크래들,충전기셋트(미국용),실드,외부배터리,변환젠더,넥스트랩(포켓),퀵가이드,보증서.가방 | 74M25E2366 | 2025-07-29 | DX-7020 | 70kv,2ma | USA |  | 본체(원형십자아크릴),크래들,충전기셋트(미국용),실드,외부배터리,변환젠더,넥스트랩(포켓),퀵가이드,보증서.가방
2025 | COCOON | 370 | DX-7020 | 70kv,2mA | USA | Dexcowin Global | 본체(원형십자아크릴),크래들,충전기셋트(미국용),실드,외부배터리,변환젠더,넥스트랩(포켓),퀵가이드,보증서.가방 | 74M25E2367 | 2025-07-29 | DX-7020 | 70kv,2ma | USA |  | 본체(원형십자아크릴),크래들,충전기셋트(미국용),실드,외부배터리,변환젠더,넥스트랩(포켓),퀵가이드,보증서.가방
2025 | COCOON | 371 | DX-7020 | 70kv,2mA | USA | Dexcowin Global | 본체(원형십자아크릴),크래들,충전기셋트(미국용),실드,외부배터리,변환젠더,넥스트랩(포켓),퀵가이드,보증서.가방 | 74M25E2368 | 2025-07-29 | DX-7020 | 70kv,2ma | USA |  | 본체(원형십자아크릴),크래들,충전기셋트(미국용),실드,외부배터리,변환젠더,넥스트랩(포켓),퀵가이드,보증서.가방
2025 | COCOON | 372 | DX-7020 | 70kv,2mA | USA | Dexcowin Global | 본체(원형십자아크릴),크래들,충전기셋트(미국용),실드,외부배터리,변환젠더,넥스트랩(포켓),퀵가이드,보증서.가방 | 74M25E2369 | 2025-07-29 | DX-7020 | 70kv,2ma | USA |  | 본체(원형십자아크릴),크래들,충전기셋트(미국용),실드,외부배터리,변환젠더,넥스트랩(포켓),퀵가이드,보증서.가방
2025 | COCOON | 373 | DX-7020 | 70kv,2mA | USA | Dexcowin Global | 본체(원형십자아크릴),크래들,충전기셋트(미국용),실드,외부배터리,변환젠더,넥스트랩(포켓),퀵가이드,보증서.가방 | 74M25E2370 | 2025-07-29 | DX-7020 | 70kv,2ma | USA |  | 본체(원형십자아크릴),크래들,충전기셋트(미국용),실드,외부배터리,변환젠더,넥스트랩(포켓),퀵가이드,보증서.가방
2025 | COCOON | 374 | DX-7020 | 70kv,2mA | USA | Dexcowin Global | 본체(원형십자아크릴),크래들,충전기셋트(미국용),실드,외부배터리,변환젠더,넥스트랩(포켓),퀵가이드,보증서.가방 | 74M25E2371 | 2025-07-29 | DX-7020 | 70kv,2ma | USA |  | 본체(원형십자아크릴),크래들,충전기셋트(미국용),실드,외부배터리,변환젠더,넥스트랩(포켓),퀵가이드,보증서.가방
2025 | COCOON | 375 | DX-7020 | 70kv,2mA | USA | Dexcowin Global | 본체(원형십자아크릴),크래들,충전기셋트(미국용),실드,외부배터리,변환젠더,넥스트랩(포켓),퀵가이드,보증서.가방 | 74M25E2372 | 2025-07-29 | DX-7020 | 70kv,2ma | USA |  | 본체(원형십자아크릴),크래들,충전기셋트(미국용),실드,외부배터리,변환젠더,넥스트랩(포켓),퀵가이드,보증서.가방
2025 | COCOON | 376 | DX-7020 | 70kv,2mA | USA | Dexcowin Global | 본체(원형십자아크릴),크래들,충전기셋트(미국용),실드,외부배터리,변환젠더,넥스트랩(포켓),퀵가이드,보증서.가방 | 74M25E2373 | 2025-07-29 | DX-7020 | 70kv,2ma | USA |  | 본체(원형십자아크릴),크래들,충전기셋트(미국용),실드,외부배터리,변환젠더,넥스트랩(포켓),퀵가이드,보증서.가방
2025 | COCOON | 377 | DX-7020 | 70kv,2mA | USA | Dexcowin Global | 본체(원형십자아크릴),크래들,충전기셋트(미국용),실드,외부배터리,변환젠더,넥스트랩(포켓),퀵가이드,보증서.가방 | 74M25E2374 | 2025-07-29 | DX-7020 | 70kv,2ma | USA |  | 본체(원형십자아크릴),크래들,충전기셋트(미국용),실드,외부배터리,변환젠더,넥스트랩(포켓),퀵가이드,보증서.가방
2025 | COCOON | 378 | DX-7020 | 70kv,2mA | 영국 | Clark Dental | 본체(사각아크릴),크래들,충전기셋트(영국용),실드,넥스트랩(포켓),퀵가이드,가방(원형십자 아크릴,켑별도) | 74M25E2375 | 2025-09-19 | DX-7020 | 70kv,2ma | 영국 |  | 본체(사각아크릴),크래들,충전기셋트(영국용),실드,넥스트랩(포켓),퀵가이드,가방(원형십자 아크릴,켑별도)
2025 | COCOON | 379 | DX-7020 | 70kv,2mA | 니카라구아 | INDENT S.A | 본체(스페인어 음성),크래들,충전기셋트(3구 110V),실드,넥스트랩(포켓),퀵가이드,가방,핸들배터리1개추가 | 72M25E0376 | 2025-05-21 | DX-7020 | 70kv,2ma | 니카라구아 |  | 본체(스페인어 음성),크래들,충전기셋트(3구 110V),실드,넥스트랩(포켓),퀵가이드,가방,핸들배터리1개추가
2025 | COCOON | 380 | DX-7020 | 70kv,2mA | 영국 | Clark Dental | 본체(사각아크릴),크래들,충전기셋트(영국용),실드,넥스트랩(포켓),퀵가이드,가방(원형십자 아크릴,켑별도) | 74M25E2377 | 2025-09-19 | DX-7020 | 70kv,2ma | 영국 |  | 본체(사각아크릴),크래들,충전기셋트(영국용),실드,넥스트랩(포켓),퀵가이드,가방(원형십자 아크릴,켑별도)
2025 | COCOON | 381 | DX-7020 | 70kv,2mA | 영국 | Clark Dental | 본체(사각아크릴),크래들,충전기셋트(영국용),실드,넥스트랩(포켓),퀵가이드,가방(원형십자 아크릴,켑별도) | 74M25F2378 | 2025-09-19 | DX-7020 | 70kv,2ma | 영국 |  | 본체(사각아크릴),크래들,충전기셋트(영국용),실드,넥스트랩(포켓),퀵가이드,가방(원형십자 아크릴,켑별도)
2025 | COCOON | 382 | DX-7020 | 70kv,2mA | 말레이시아 | H&A Medical Supply | 본체(원형십자아크릴),크래들,충전기셋트(영국용),실드,넥스트랩(포켓),퀵가이드,가방,센서3개 | 74M25F2379 | 2025-10-24 | DX-7020 | 70kv,2ma | 말레이시아 |  | 본체(원형십자아크릴),크래들,충전기셋트(영국용),실드,넥스트랩(포켓),퀵가이드,가방,센서3개
2025 | COCOON | 383 | DX-7020 | 70kv,2mA | USA |  | 본체(원형십자아크릴),크래들,충전기셋트(미국용),실드,외부배터리,변환젠더,넥스트랩(포켓),퀵가이드,보증서.가방 | 74M25F2380 | 2026-01-15 시리얼 변경 | DX-7020 | 70kv,2ma | USA |  | 본체(원형십자아크릴),크래들,충전기셋트(미국용),실드,외부배터리,변환젠더,넥스트랩(포켓),퀵가이드,보증서.가방
2025 | COCOON | 384 | DX-7020 | 70kv,2mA | USA |  | 본체(원형십자아크릴),크래들,충전기셋트(미국용),실드,외부배터리,변환젠더,넥스트랩(포켓),퀵가이드,보증서.가방 | 74M25F2381 | 2026-01-15 시리얼 변경 | DX-7020 | 70kv,2ma | USA |  | 본체(원형십자아크릴),크래들,충전기셋트(미국용),실드,외부배터리,변환젠더,넥스트랩(포켓),퀵가이드,보증서.가방
2025 | COCOON | 385 | DX-7020 | 70kv,2mA | USA |  | 본체(원형십자아크릴),크래들,충전기셋트(미국용),실드,외부배터리,변환젠더,넥스트랩(포켓),퀵가이드,보증서.가방 | 74M25F2382 | 2026-01-15 시리얼 변경 | DX-7020 | 70kv,2ma | USA |  | 본체(원형십자아크릴),크래들,충전기셋트(미국용),실드,외부배터리,변환젠더,넥스트랩(포켓),퀵가이드,보증서.가방
2025 | COCOON | 386 | DX-7020 | 70kv,2mA | USA |  | 본체(원형십자아크릴),크래들,충전기셋트(미국용),실드,외부배터리,변환젠더,넥스트랩(포켓),퀵가이드,보증서.가방 | 74M25F2383 | 2026-01-15 시리얼 변경 | DX-7020 | 70kv,2ma | USA |  | 본체(원형십자아크릴),크래들,충전기셋트(미국용),실드,외부배터리,변환젠더,넥스트랩(포켓),퀵가이드,보증서.가방
2025 | COCOON | 387 | DX-7020 | 70kv,2mA | USA |  | 본체(원형십자아크릴),크래들,충전기셋트(미국용),실드,외부배터리,변환젠더,넥스트랩(포켓),퀵가이드,보증서.가방 | 74M25F2384 | 2026-01-15 시리얼 변경 | DX-7020 | 70kv,2ma | USA |  | 본체(원형십자아크릴),크래들,충전기셋트(미국용),실드,외부배터리,변환젠더,넥스트랩(포켓),퀵가이드,보증서.가방
2025 | COCOON | 388 | DX-7020 | 70kv,2mA | USA |  | 본체(원형십자아크릴),크래들,충전기셋트(미국용),실드,외부배터리,변환젠더,넥스트랩(포켓),퀵가이드,보증서.가방 | 74M25F2385 | 2026-01-15 시리얼 변경 | DX-7020 | 70kv,2ma | USA |  | 본체(원형십자아크릴),크래들,충전기셋트(미국용),실드,외부배터리,변환젠더,넥스트랩(포켓),퀵가이드,보증서.가방
2025 | COCOON | 389 | DX-7020 | 70kv,2mA | USA |  | 본체(원형십자아크릴),크래들,충전기셋트(미국용),실드,외부배터리,변환젠더,넥스트랩(포켓),퀵가이드,보증서.가방 | 74M25F2386 | 2026-01-15 시리얼 변경 | DX-7020 | 70kv,2ma | USA |  | 본체(원형십자아크릴),크래들,충전기셋트(미국용),실드,외부배터리,변환젠더,넥스트랩(포켓),퀵가이드,보증서.가방
2025 | COCOON | 390 | DX-7020 | 70kv,2mA | USA |  | 본체(원형십자아크릴),크래들,충전기셋트(미국용),실드,외부배터리,변환젠더,넥스트랩(포켓),퀵가이드,보증서.가방 | 74M25F2387 | 2026-01-15 시리얼 변경 | DX-7020 | 70kv,2ma | USA |  | 본체(원형십자아크릴),크래들,충전기셋트(미국용),실드,외부배터리,변환젠더,넥스트랩(포켓),퀵가이드,보증서.가방
2025 | COCOON | 391 | DX-7020 | 70kv,2mA | USA |  | 본체(원형십자아크릴),크래들,충전기셋트(미국용),실드,외부배터리,변환젠더,넥스트랩(포켓),퀵가이드,보증서.가방 | 74M25F2388 | 2026-01-15 시리얼 변경 | DX-7020 | 70kv,2ma | USA |  | 본체(원형십자아크릴),크래들,충전기셋트(미국용),실드,외부배터리,변환젠더,넥스트랩(포켓),퀵가이드,보증서.가방
2025 | COCOON | 392 | DX-7020 | 70kv,2mA | USA |  | 본체(원형십자아크릴),크래들,충전기셋트(미국용),실드,외부배터리,변환젠더,넥스트랩(포켓),퀵가이드,보증서.가방 | 74M25F2389 | 2026-01-15 시리얼 변경 | DX-7020 | 70kv,2ma | USA |  | 본체(원형십자아크릴),크래들,충전기셋트(미국용),실드,외부배터리,변환젠더,넥스트랩(포켓),퀵가이드,보증서.가방
2025 | COCOON | 393 | DX-7020 | 70kv,2mA | USA |  | 본체(원형십자아크릴),크래들,충전기셋트(미국용),실드,외부배터리,변환젠더,넥스트랩(포켓),퀵가이드,보증서.가방 | 74M25F2390 | 2026-01-15 시리얼 변경 | DX-7020 | 70kv,2ma | USA |  | 본체(원형십자아크릴),크래들,충전기셋트(미국용),실드,외부배터리,변환젠더,넥스트랩(포켓),퀵가이드,보증서.가방
2025 | COCOON | 394 | DX-7020 | 70kv,2mA | USA |  | 본체(원형십자아크릴),크래들,충전기셋트(미국용),실드,외부배터리,변환젠더,넥스트랩(포켓),퀵가이드,보증서.가방 | 74M25F2391 | 2026-01-15 시리얼 변경 | DX-7020 | 70kv,2ma | USA |  | 본체(원형십자아크릴),크래들,충전기셋트(미국용),실드,외부배터리,변환젠더,넥스트랩(포켓),퀵가이드,보증서.가방
2025 | COCOON | 395 | DX-7020 | 70kv,2mA | USA |  | 본체(원형십자아크릴),크래들,충전기셋트(미국용),실드,외부배터리,변환젠더,넥스트랩(포켓),퀵가이드,보증서.가방 | 74M25F2392 | 2026-01-15 시리얼 변경 | DX-7020 | 70kv,2ma | USA |  | 본체(원형십자아크릴),크래들,충전기셋트(미국용),실드,외부배터리,변환젠더,넥스트랩(포켓),퀵가이드,보증서.가방
2025 | COCOON | 396 | DX-7020 | 70kv,2mA | USA |  | 본체(원형십자아크릴),크래들,충전기셋트(미국용),실드,외부배터리,변환젠더,넥스트랩(포켓),퀵가이드,보증서.가방 | 74M25F2393 | 2026-01-15 시리얼 변경 | DX-7020 | 70kv,2ma | USA |  | 본체(원형십자아크릴),크래들,충전기셋트(미국용),실드,외부배터리,변환젠더,넥스트랩(포켓),퀵가이드,보증서.가방
2025 | COCOON | 397 | DX-7020 | 70kv,2mA | USA |  | 본체(원형십자아크릴),크래들,충전기셋트(미국용),실드,외부배터리,변환젠더,넥스트랩(포켓),퀵가이드,보증서.가방 | 74M25F2394 | 2026-01-15 시리얼 변경 | DX-7020 | 70kv,2ma | USA |  | 본체(원형십자아크릴),크래들,충전기셋트(미국용),실드,외부배터리,변환젠더,넥스트랩(포켓),퀵가이드,보증서.가방
2025 | COCOON | 398 | DX-7020 | 70kv,2mA | USA |  | 본체(원형십자아크릴),크래들,충전기셋트(미국용),실드,외부배터리,변환젠더,넥스트랩(포켓),퀵가이드,보증서.가방 | 74M25F2395 | 2026-01-15 시리얼 변경 | DX-7020 | 70kv,2ma | USA |  | 본체(원형십자아크릴),크래들,충전기셋트(미국용),실드,외부배터리,변환젠더,넥스트랩(포켓),퀵가이드,보증서.가방
2025 | COCOON | 399 | DX-7020 | 70kv,2mA | USA |  | 본체(원형십자아크릴),크래들,충전기셋트(미국용),실드,외부배터리,변환젠더,넥스트랩(포켓),퀵가이드,보증서.가방 | 74M25F2396 | 2026-01-15 시리얼 변경 | DX-7020 | 70kv,2ma | USA |  | 본체(원형십자아크릴),크래들,충전기셋트(미국용),실드,외부배터리,변환젠더,넥스트랩(포켓),퀵가이드,보증서.가방
2025 | COCOON | 400 | DX-7020 | 70kv,2mA | USA |  | 본체(원형십자아크릴),크래들,충전기셋트(미국용),실드,외부배터리,변환젠더,넥스트랩(포켓),퀵가이드,보증서.가방 | 74M25F2397 | 2026-01-15 시리얼 변경 | DX-7020 | 70kv,2ma | USA |  | 본체(원형십자아크릴),크래들,충전기셋트(미국용),실드,외부배터리,변환젠더,넥스트랩(포켓),퀵가이드,보증서.가방
2025 | COCOON | 401 | DX-7020 | 70kv,2mA | USA |  | 본체(원형십자아크릴),크래들,충전기셋트(미국용),실드,외부배터리,변환젠더,넥스트랩(포켓),퀵가이드,보증서.가방 | 74M25F2398 | 2026-01-15 시리얼 변경 | DX-7020 | 70kv,2ma | USA |  | 본체(원형십자아크릴),크래들,충전기셋트(미국용),실드,외부배터리,변환젠더,넥스트랩(포켓),퀵가이드,보증서.가방
2025 | COCOON | 402 | DX-7020 | 70kv,2mA | 영국 | Clark Dental | 본체(사각아크릴),크래들,충전기셋트(영국용),실드,넥스트랩(포켓),퀵가이드,가방(원형십자 아크릴,켑별도) | 74M25F2399 | 2025-06-19 | DX-7020 | 70kv,2ma | 영국 |  | 본체(사각아크릴),크래들,충전기셋트(영국용),실드,넥스트랩(포켓),퀵가이드,가방(원형십자 아크릴,켑별도)
2025 | COCOON | 403 | DX-7020 | 70kv,2mA | 영국 | Clark Dental | 본체(사각아크릴),크래들,충전기셋트(영국용),실드,넥스트랩(포켓),퀵가이드,가방(원형십자 아크릴,켑별도) | 74M25F2400 | 2025-06-19 | DX-7020 | 70kv,2ma | 영국 |  | 본체(사각아크릴),크래들,충전기셋트(영국용),실드,넥스트랩(포켓),퀵가이드,가방(원형십자 아크릴,켑별도)
2025 | COCOON | 404 | DX-7020 | 70kv,2mA | 영국 | Clark Dental | 본체(사각아크릴),크래들,충전기셋트(영국용),실드,넥스트랩(포켓),퀵가이드,가방(원형십자 아크릴,켑별도) | 74M25F2401 | 2025-06-19 | DX-7020 | 70kv,2ma | 영국 |  | 본체(사각아크릴),크래들,충전기셋트(영국용),실드,넥스트랩(포켓),퀵가이드,가방(원형십자 아크릴,켑별도)
2025 | COCOON | 405 | DX-7020 | 70kv,2mA | 영국 | Clark Dental | 본체(사각아크릴),크래들,충전기셋트(영국용),실드,넥스트랩(포켓),퀵가이드,가방(원형십자 아크릴,켑별도) | 74M25F2402 | 2025-06-19 | DX-7020 | 70kv,2ma | 영국 |  | 본체(사각아크릴),크래들,충전기셋트(영국용),실드,넥스트랩(포켓),퀵가이드,가방(원형십자 아크릴,켑별도)
2025 | COCOON | 406 | DX-7020 | 70kv,2mA | 영국 | Clark Dental | 본체(원형십자아크릴),크래들,충전기셋트(영국용),실드,넥스트랩(포켓),퀵가이드,가방 | 74V25F2403 | 2025-06-19 | DX-7020 | 70kv,2ma | 영국 |  | 본체(원형십자아크릴),크래들,충전기셋트(영국용),실드,넥스트랩(포켓),퀵가이드,가방
2025 | COCOON | 407 | DX-7020 | 70kv,2mA | 영국 | Clark Dental | 본체(원형십자아크릴),크래들,충전기셋트(영국용),실드,넥스트랩(포켓),퀵가이드,가방 | 74V25F2404 | 2025-06-19 | DX-7020 | 70kv,2ma | 영국 |  | 본체(원형십자아크릴),크래들,충전기셋트(영국용),실드,넥스트랩(포켓),퀵가이드,가방
2025 | COCOON | 408 | DX-7020 | 70kv,2mA | USA |  | 본체(원형십자아크릴),크래들,충전기셋트(미국용),실드,외부배터리,변환젠더,넥스트랩(포켓),퀵가이드,보증서.가방 | 74M25F2405 | 2026-01-15 시리얼 변경 | DX-7020 | 70kv,2ma | USA |  | 본체(원형십자아크릴),크래들,충전기셋트(미국용),실드,외부배터리,변환젠더,넥스트랩(포켓),퀵가이드,보증서.가방
2025 | COCOON | 409 | DX-7020 | 70kv,2mA | USA | Dexcowin Global | 본체(원형십자아크릴),크래들,충전기셋트(미국용),실드,외부배터리,변환젠더,넥스트랩(포켓),퀵가이드,보증서.가방 | 74M25F2406 | 2026-02-13 | DX-7020 | 70kv,2ma | USA |  | 본체(원형십자아크릴),크래들,충전기셋트(미국용),실드,외부배터리,변환젠더,넥스트랩(포켓),퀵가이드,보증서.가방
2025 | COCOON | 410 | DX-7020 | 70kv,2mA | USA | Dexcowin Global | 본체(원형십자아크릴),크래들,충전기셋트(미국용),실드,외부배터리,변환젠더,넥스트랩(포켓),퀵가이드,보증서.가방 | 74M25F2407 | 2026-02-13 | DX-7020 | 70kv,2ma | USA |  | 본체(원형십자아크릴),크래들,충전기셋트(미국용),실드,외부배터리,변환젠더,넥스트랩(포켓),퀵가이드,보증서.가방
2025 | COCOON | 411 | DX-7020 | 70kv,2mA | USA | Dexcowin Global | 본체(원형십자아크릴),크래들,충전기셋트(미국용),실드,외부배터리,변환젠더,넥스트랩(포켓),퀵가이드,보증서.가방 | 74M25F2408 | 2026-02-13 | DX-7020 | 70kv,2ma | USA |  | 본체(원형십자아크릴),크래들,충전기셋트(미국용),실드,외부배터리,변환젠더,넥스트랩(포켓),퀵가이드,보증서.가방
2025 | COCOON | 412 | DX-7020 | 70kv,2mA | USA | Dexcowin Global | 본체(원형십자아크릴),크래들,충전기셋트(미국용),실드,외부배터리,변환젠더,넥스트랩(포켓),퀵가이드,보증서.가방 | 74M25F2409 | 2026-02-13 | DX-7020 | 70kv,2ma | USA |  | 본체(원형십자아크릴),크래들,충전기셋트(미국용),실드,외부배터리,변환젠더,넥스트랩(포켓),퀵가이드,보증서.가방
2025 | COCOON | 413 | DX-7020 | 70kv,2mA | USA | Dexcowin Global | 본체(원형십자아크릴),크래들,충전기셋트(미국용),실드,외부배터리,변환젠더,넥스트랩(포켓),퀵가이드,보증서.가방 | 74M25F2410 | 2026-02-13 | DX-7020 | 70kv,2ma | USA |  | 본체(원형십자아크릴),크래들,충전기셋트(미국용),실드,외부배터리,변환젠더,넥스트랩(포켓),퀵가이드,보증서.가방
2025 | COCOON | 414 | DX-7020 | 70kv,2mA | USA | Dexcowin Global | 본체(원형십자아크릴),크래들,충전기셋트(미국용),실드,외부배터리,변환젠더,넥스트랩(포켓),퀵가이드,보증서.가방 | 74M25F2411 | 2026-02-13 | DX-7020 | 70kv,2ma | USA |  | 본체(원형십자아크릴),크래들,충전기셋트(미국용),실드,외부배터리,변환젠더,넥스트랩(포켓),퀵가이드,보증서.가방
2025 | COCOON | 415 | DX-7020 | 70kv,2mA | USA | Dexcowin Global | 본체(원형십자아크릴),크래들,충전기셋트(미국용),실드,외부배터리,변환젠더,넥스트랩(포켓),퀵가이드,보증서.가방 | 74M25F2412 | 2026-02-13 | DX-7020 | 70kv,2ma | USA |  | 본체(원형십자아크릴),크래들,충전기셋트(미국용),실드,외부배터리,변환젠더,넥스트랩(포켓),퀵가이드,보증서.가방
2025 | COCOON | 416 | DX-7020 | 70kv,2mA | USA | Dexcowin Global | 본체(원형십자아크릴),크래들,충전기셋트(미국용),실드,외부배터리,변환젠더,넥스트랩(포켓),퀵가이드,보증서.가방 | 74M25F2413 | 2026-02-13 | DX-7020 | 70kv,2ma | USA |  | 본체(원형십자아크릴),크래들,충전기셋트(미국용),실드,외부배터리,변환젠더,넥스트랩(포켓),퀵가이드,보증서.가방
2025 | COCOON | 417 | DX-7020 | 70kv,2mA | USA | Dexcowin Global | 본체(원형십자아크릴),크래들,충전기셋트(미국용),실드,외부배터리,변환젠더,넥스트랩(포켓),퀵가이드,보증서.가방 | 74M25F2414 | 2026-02-13 | DX-7020 | 70kv,2ma | USA |  | 본체(원형십자아크릴),크래들,충전기셋트(미국용),실드,외부배터리,변환젠더,넥스트랩(포켓),퀵가이드,보증서.가방
2025 | COCOON | 418 | DX-7020 | 70kv,2mA | USA | Dexcowin Global | 본체(원형십자아크릴),크래들,충전기셋트(미국용),실드,외부배터리,변환젠더,넥스트랩(포켓),퀵가이드,보증서.가방 | 74M25F2415 | 2026-02-13 | DX-7020 | 70kv,2ma | USA |  | 본체(원형십자아크릴),크래들,충전기셋트(미국용),실드,외부배터리,변환젠더,넥스트랩(포켓),퀵가이드,보증서.가방
2025 | COCOON | 419 | DX-7020 | 70kv,2mA | USA | Vector | 본체(원형십자아크릴),크래들,충전기셋트(미국용),실드,외부배터리,변환젠더,넥스트랩(포켓),퀵가이드,보증서.가방 | 74M25F2416 | 2026-03-04 | DX-7020 | 70kv,2ma | USA |  | 본체(원형십자아크릴),크래들,충전기셋트(미국용),실드,외부배터리,변환젠더,넥스트랩(포켓),퀵가이드,보증서.가방
2025 | COCOON | 420 | DX-7020 | 70kv,2mA | USA | Vector | 본체(원형십자아크릴),크래들,충전기셋트(미국용),실드,외부배터리,변환젠더,넥스트랩(포켓),퀵가이드,보증서.가방 | 74M25F2417 | 2026-03-04 | DX-7020 | 70kv,2ma | USA |  | 본체(원형십자아크릴),크래들,충전기셋트(미국용),실드,외부배터리,변환젠더,넥스트랩(포켓),퀵가이드,보증서.가방
2025 | COCOON | 421 | DX-7020 | 70kv,2mA | USA | Vector | 본체(원형십자아크릴),크래들,충전기셋트(미국용),실드,외부배터리,변환젠더,넥스트랩(포켓),퀵가이드,보증서.가방 | 74M25F2418 | 2026-03-04 | DX-7020 | 70kv,2ma | USA |  | 본체(원형십자아크릴),크래들,충전기셋트(미국용),실드,외부배터리,변환젠더,넥스트랩(포켓),퀵가이드,보증서.가방
2025 | COCOON | 422 | DX-7020 | 70kv,2mA | USA | Vector | 본체(원형십자아크릴),크래들,충전기셋트(미국용),실드,외부배터리,변환젠더,넥스트랩(포켓),퀵가이드,보증서.가방 | 74M25F2419 | 2026-03-04 | DX-7020 | 70kv,2ma | USA |  | 본체(원형십자아크릴),크래들,충전기셋트(미국용),실드,외부배터리,변환젠더,넥스트랩(포켓),퀵가이드,보증서.가방
2025 | COCOON | 423 | DX-7020 | 70kv,2mA | USA | Vector | 본체(원형십자아크릴),크래들,충전기셋트(미국용),실드,외부배터리,변환젠더,넥스트랩(포켓),퀵가이드,보증서.가방 | 74M25F2420 | 2026-03-04 | DX-7020 | 70kv,2ma | USA |  | 본체(원형십자아크릴),크래들,충전기셋트(미국용),실드,외부배터리,변환젠더,넥스트랩(포켓),퀵가이드,보증서.가방
2025 | COCOON | 424 | DX-7020 | 70kv,2mA | USA | Vector | 본체(원형십자아크릴),크래들,충전기셋트(미국용),실드,외부배터리,변환젠더,넥스트랩(포켓),퀵가이드,보증서.가방 | 74M25F2421 | 2026-03-04 | DX-7020 | 70kv,2ma | USA |  | 본체(원형십자아크릴),크래들,충전기셋트(미국용),실드,외부배터리,변환젠더,넥스트랩(포켓),퀵가이드,보증서.가방
2025 | COCOON | 425 | DX-7020 | 70kv,2mA | USA | Vector | 본체(원형십자아크릴),크래들,충전기셋트(미국용),실드,외부배터리,변환젠더,넥스트랩(포켓),퀵가이드,보증서.가방 | 74M25F2422 | 2026-03-09 | DX-7020 | 70kv,2ma | USA |  | 본체(원형십자아크릴),크래들,충전기셋트(미국용),실드,외부배터리,변환젠더,넥스트랩(포켓),퀵가이드,보증서.가방
2025 | COCOON | 426 | DX-7020 | 70kv,2mA | USA | Vector | 본체(원형십자아크릴),크래들,충전기셋트(미국용),실드,외부배터리,변환젠더,넥스트랩(포켓),퀵가이드,보증서.가방 | 74M25F2423 | 2026-03-09 | DX-7020 | 70kv,2ma | USA |  | 본체(원형십자아크릴),크래들,충전기셋트(미국용),실드,외부배터리,변환젠더,넥스트랩(포켓),퀵가이드,보증서.가방
2025 | COCOON | 427 | DX-7020 | 70kv,2mA | USA | Vector | 본체(원형십자아크릴),크래들,충전기셋트(미국용),실드,외부배터리,변환젠더,넥스트랩(포켓),퀵가이드,보증서.가방 | 74M25F2424 | 2026-03-09 | DX-7020 | 70kv,2ma | USA |  | 본체(원형십자아크릴),크래들,충전기셋트(미국용),실드,외부배터리,변환젠더,넥스트랩(포켓),퀵가이드,보증서.가방
2025 | COCOON | 428 | DX-7020 | 70kv,2mA | USA | Vector | 본체(원형십자아크릴),크래들,충전기셋트(미국용),실드,외부배터리,변환젠더,넥스트랩(포켓),퀵가이드,보증서.가방 | 74M25G2425 | 2026-03-09 | DX-7020 | 70kv,2ma | USA |  | 본체(원형십자아크릴),크래들,충전기셋트(미국용),실드,외부배터리,변환젠더,넥스트랩(포켓),퀵가이드,보증서.가방
2025 | COCOON | 429 | DX-7020 | 70kv,2mA | USA | Vector | 본체(원형십자아크릴),크래들,충전기셋트(미국용),실드,외부배터리,변환젠더,넥스트랩(포켓),퀵가이드,보증서.가방 | 74M25G2426 | 2026-03-09 | DX-7020 | 70kv,2ma | USA |  | 본체(원형십자아크릴),크래들,충전기셋트(미국용),실드,외부배터리,변환젠더,넥스트랩(포켓),퀵가이드,보증서.가방
2025 | COCOON | 430 | DX-7020 | 70kv,2mA | USA | Vector | 본체(원형십자아크릴),크래들,충전기셋트(미국용),실드,외부배터리,변환젠더,넥스트랩(포켓),퀵가이드,보증서.가방 | 74M25G2427 | 2026-03-09 | DX-7020 | 70kv,2ma | USA |  | 본체(원형십자아크릴),크래들,충전기셋트(미국용),실드,외부배터리,변환젠더,넥스트랩(포켓),퀵가이드,보증서.가방
2025 | COCOON | 431 | DX-7020 | 70kv,2mA | USA | Vector | 본체(원형십자아크릴),크래들,충전기셋트(미국용),실드,외부배터리,변환젠더,넥스트랩(포켓),퀵가이드,보증서.가방 | 74M25G2428 | 2026-03-09 | DX-7020 | 70kv,2ma | USA |  | 본체(원형십자아크릴),크래들,충전기셋트(미국용),실드,외부배터리,변환젠더,넥스트랩(포켓),퀵가이드,보증서.가방
2025 | COCOON | 432 | DX-7020 | 70kv,2mA | USA | Vector | 본체(원형십자아크릴),크래들,충전기셋트(미국용),실드,외부배터리,변환젠더,넥스트랩(포켓),퀵가이드,보증서.가방 | 74M25G2429 | 2026-03-09 | DX-7020 | 70kv,2ma | USA |  | 본체(원형십자아크릴),크래들,충전기셋트(미국용),실드,외부배터리,변환젠더,넥스트랩(포켓),퀵가이드,보증서.가방
2025 | COCOON | 433 | DX-7020 | 70kv,2mA | USA | Vector | 본체(원형십자아크릴),크래들,충전기셋트(미국용),실드,외부배터리,변환젠더,넥스트랩(포켓),퀵가이드,보증서.가방 | 74M25G2430 | 2026-03-09 | DX-7020 | 70kv,2ma | USA |  | 본체(원형십자아크릴),크래들,충전기셋트(미국용),실드,외부배터리,변환젠더,넥스트랩(포켓),퀵가이드,보증서.가방
2025 | COCOON | 434 | DX-7020 | 70kv,2mA | USA | Vector | 본체(원형십자아크릴),크래들,충전기셋트(미국용),실드,외부배터리,변환젠더,넥스트랩(포켓),퀵가이드,보증서.가방 | 74M25G2431 | 2026-03-09 | DX-7020 | 70kv,2ma | USA |  | 본체(원형십자아크릴),크래들,충전기셋트(미국용),실드,외부배터리,변환젠더,넥스트랩(포켓),퀵가이드,보증서.가방
2025 | COCOON | 435 | DX-7020 | 70kv,2mA | USA | Vector | 본체(원형십자아크릴),크래들,충전기셋트(미국용),실드,외부배터리,변환젠더,넥스트랩(포켓),퀵가이드,보증서.가방 | 74M25G2432 | 2026-03-09 | DX-7020 | 70kv,2ma | USA |  | 본체(원형십자아크릴),크래들,충전기셋트(미국용),실드,외부배터리,변환젠더,넥스트랩(포켓),퀵가이드,보증서.가방
2025 | COCOON | 436 | DX-7020 | 70kv,2mA | USA | Vector | 본체(원형십자아크릴),크래들,충전기셋트(미국용),실드,외부배터리,변환젠더,넥스트랩(포켓),퀵가이드,보증서.가방 | 74M25G2433 | 2026-03-09 | DX-7020 | 70kv,2ma | USA |  | 본체(원형십자아크릴),크래들,충전기셋트(미국용),실드,외부배터리,변환젠더,넥스트랩(포켓),퀵가이드,보증서.가방
2025 | COCOON | 437 | DX-7020 | 70kv,2mA | USA | Vector | 본체(원형십자아크릴),크래들,충전기셋트(미국용),실드,외부배터리,변환젠더,넥스트랩(포켓),퀵가이드,보증서.가방 | 74M25G2434 | 2026-03-09 | DX-7020 | 70kv,2ma | USA |  | 본체(원형십자아크릴),크래들,충전기셋트(미국용),실드,외부배터리,변환젠더,넥스트랩(포켓),퀵가이드,보증서.가방
2025 | COCOON | 438 | DX-7020 | 70kv,2mA | USA | Vector | 본체(원형십자아크릴),크래들,충전기셋트(미국용),실드,외부배터리,변환젠더,넥스트랩(포켓),퀵가이드,보증서.가방 | 74M25G2435 | 2026-03-09 | DX-7020 | 70kv,2ma | USA |  | 본체(원형십자아크릴),크래들,충전기셋트(미국용),실드,외부배터리,변환젠더,넥스트랩(포켓),퀵가이드,보증서.가방
2025 | COCOON | 439 | DX-7020 | 70kv,2mA | USA | Vector | 본체(원형십자아크릴),크래들,충전기셋트(미국용),실드,외부배터리,변환젠더,넥스트랩(포켓),퀵가이드,보증서.가방 | 74M25G2436 | 2026-03-09 | DX-7020 | 70kv,2ma | USA |  | 본체(원형십자아크릴),크래들,충전기셋트(미국용),실드,외부배터리,변환젠더,넥스트랩(포켓),퀵가이드,보증서.가방
2025 | COCOON | 440 | DX-7020 | 70kv,2mA | USA | Vector | 본체(원형십자아크릴),크래들,충전기셋트(미국용),실드,외부배터리,변환젠더,넥스트랩(포켓),퀵가이드,보증서,가방 | 74M25G2437 | 2026-03-09 | DX-7020 | 70kv,2ma | USA |  | 본체(원형십자아크릴),크래들,충전기셋트(미국용),실드,외부배터리,변환젠더,넥스트랩(포켓),퀵가이드,보증서,가방
2025 | COCOON | 441 | DX-7020 | 70kv,2mA | USA | Vector | 본체(원형십자아크릴),크래들,충전기셋트(미국용),실드,외부배터리,변환젠더,넥스트랩(포켓),퀵가이드,보증서.가방 | 74M25G2438 | 2026-03-09 | DX-7020 | 70kv,2ma | USA |  | 본체(원형십자아크릴),크래들,충전기셋트(미국용),실드,외부배터리,변환젠더,넥스트랩(포켓),퀵가이드,보증서.가방
2025 | COCOON | 442 | DX-7020 | 70kv,2mA | 호주 | INLINE | 본체(원형십자아크릴)사각아크릴별도,크래들,충전기셋트(호주용),실드,넥스트랩(포켓),퀵가이드,리모콘,가방 | 74M25G2439 | 2025-07-30 | DX-7020 | 70kv,2ma | 호주 |  | 본체(원형십자아크릴)사각아크릴별도,크래들,충전기셋트(호주용),실드,넥스트랩(포켓),퀵가이드,리모콘,가방
2025 | COCOON | 443 | DX-7020 | 70kv,2mA | 호주 | INLINE | 본체(원형십자아크릴)사각아크릴별도,크래들,충전기셋트(호주용),실드,넥스트랩(포켓),퀵가이드,리모콘,가방 | 74M25G2440 | 2025-07-30 | DX-7020 | 70kv,2ma | 호주 |  | 본체(원형십자아크릴)사각아크릴별도,크래들,충전기셋트(호주용),실드,넥스트랩(포켓),퀵가이드,리모콘,가방
2025 | COCOON | 444 | DX-7020 | 70kv,2mA | 호주 | INLINE | 본체(원형십자아크릴)사각아크릴별도,크래들,충전기셋트(호주용),실드,넥스트랩(포켓),퀵가이드,리모콘,가방 | 74M25G2441 | 2025-07-30 | DX-7020 | 70kv,2ma | 호주 |  | 본체(원형십자아크릴)사각아크릴별도,크래들,충전기셋트(호주용),실드,넥스트랩(포켓),퀵가이드,리모콘,가방
2025 | COCOON | 445 | DX-7020 | 70kv,2mA | 호주 | INLINE | 본체(원형십자아크릴)사각아크릴별도,크래들,충전기셋트(호주용),실드,넥스트랩(포켓),퀵가이드,리모콘,가방 | 74M25G2442 | 2025-07-30 | DX-7020 | 70kv,2ma | 호주 |  | 본체(원형십자아크릴)사각아크릴별도,크래들,충전기셋트(호주용),실드,넥스트랩(포켓),퀵가이드,리모콘,가방
2025 | COCOON | 446 | DX-7020 | 70kv,2mA | USA | Vector | 본체(원형십자아크릴),크래들,충전기셋트(미국용),실드,외부배터리,변환젠더,넥스트랩(포켓),퀵가이드,보증서.가방 | 74M25G2443 | 2026-03-09 | DX-7020 | 70kv,2ma | USA |  | 본체(원형십자아크릴),크래들,충전기셋트(미국용),실드,외부배터리,변환젠더,넥스트랩(포켓),퀵가이드,보증서.가방
2025 | COCOON | 447 | DX-7020 | 70kv,2mA | USA | Vector | 본체(원형십자아크릴),크래들,충전기셋트(미국용),실드,외부배터리,변환젠더,넥스트랩(포켓),퀵가이드,보증서.가방 | 74M25G2444 | 2026-03-09 | DX-7020 | 70kv,2ma | USA |  | 본체(원형십자아크릴),크래들,충전기셋트(미국용),실드,외부배터리,변환젠더,넥스트랩(포켓),퀵가이드,보증서.가방
2025 | COCOON | 448 | DX-7020 | 70kv,2mA | USA | Vector | 본체(원형십자아크릴),크래들,충전기셋트(미국용),실드,외부배터리,변환젠더,넥스트랩(포켓),퀵가이드,보증서.가방 | 74M25G2445 | 2026-03-09 | DX-7020 | 70kv,2ma | USA |  | 본체(원형십자아크릴),크래들,충전기셋트(미국용),실드,외부배터리,변환젠더,넥스트랩(포켓),퀵가이드,보증서.가방
2025 | COCOON | 449 | DX-7020 | 70kv,2mA | USA | Dexcowin Global | 본체(원형십자아크릴),크래들,충전기셋트(미국용),실드,외부배터리,변환젠더,넥스트랩(포켓),퀵가이드,보증서.가방 | 74M25G2446 | 2026-03-27 | DX-7020 | 70kv,2ma | USA |  | 본체(원형십자아크릴),크래들,충전기셋트(미국용),실드,외부배터리,변환젠더,넥스트랩(포켓),퀵가이드,보증서.가방
2025 | COCOON | 450 | DX-7020 | 70kv,2mA | USA | Dexcowin Global | 본체(원형십자아크릴),크래들,충전기셋트(미국용),실드,외부배터리,변환젠더,넥스트랩(포켓),퀵가이드,보증서.가방 | 74M25G2447 | 2026-03-27 | DX-7020 | 70kv,2ma | USA |  | 본체(원형십자아크릴),크래들,충전기셋트(미국용),실드,외부배터리,변환젠더,넥스트랩(포켓),퀵가이드,보증서.가방
2025 | COCOON | 451 | DX-7020 | 70kv,2mA | USA | Dexcowin Global | 본체(원형십자아크릴),크래들,충전기셋트(미국용),실드,외부배터리,변환젠더,넥스트랩(포켓),퀵가이드,보증서.가방 | 74V25G1448 | 2025-07-29 | DX-7020 | 70kv,2ma | USA |  | 본체(원형십자아크릴),크래들,충전기셋트(미국용),실드,외부배터리,변환젠더,넥스트랩(포켓),퀵가이드,보증서.가방
2025 | COCOON | 452 | DX-7020 | 70kv,2mA | USA | Dexcowin Global | 본체(원형십자아크릴),크래들,충전기셋트(미국용),실드,외부배터리,변환젠더,넥스트랩(포켓),퀵가이드,보증서.가방 | 74V25G1449 | 2025-07-29 | DX-7020 | 70kv,2ma | USA |  | 본체(원형십자아크릴),크래들,충전기셋트(미국용),실드,외부배터리,변환젠더,넥스트랩(포켓),퀵가이드,보증서.가방
2025 | COCOON | 453 | DX-7020 | 70kv,2mA | USA | Dexcowin Global | 본체(원형십자아크릴),크래들,충전기셋트(미국용),실드,외부배터리,변환젠더,넥스트랩(포켓),퀵가이드,보증서.가방 | 74V25G1450 | 2025-07-29 | DX-7020 | 70kv,2ma | USA |  | 본체(원형십자아크릴),크래들,충전기셋트(미국용),실드,외부배터리,변환젠더,넥스트랩(포켓),퀵가이드,보증서.가방
2025 | COCOON | 454 | DX-7020 | 70kv,2mA | USA | Dexcowin Global | 본체(원형십자아크릴),크래들,충전기셋트(미국용),실드,외부배터리,변환젠더,넥스트랩(포켓),퀵가이드,보증서.가방 | 74V25G1451 | 2025-07-29 | DX-7020 | 70kv,2ma | USA |  | 본체(원형십자아크릴),크래들,충전기셋트(미국용),실드,외부배터리,변환젠더,넥스트랩(포켓),퀵가이드,보증서.가방
2025 | COCOON | 455 | DX-7020 | 70kv,2mA | USA | Dexcowin Global | 본체(원형십자아크릴),크래들,충전기셋트(미국용),실드,외부배터리,변환젠더,넥스트랩(포켓),퀵가이드,보증서.가방 | 74V25G1452 | 2025-07-29 | DX-7020 | 70kv,2ma | USA |  | 본체(원형십자아크릴),크래들,충전기셋트(미국용),실드,외부배터리,변환젠더,넥스트랩(포켓),퀵가이드,보증서.가방
2025 | COCOON | 456 | DX-7020 | 70kv,2mA | USA | Dexcowin Global | 본체(원형십자아크릴),크래들,충전기셋트(미국용),실드,외부배터리,변환젠더,넥스트랩(포켓),퀵가이드,보증서.가방 | 74V25G1453 | 2025-07-29 | DX-7020 | 70kv,2ma | USA |  | 본체(원형십자아크릴),크래들,충전기셋트(미국용),실드,외부배터리,변환젠더,넥스트랩(포켓),퀵가이드,보증서.가방
2025 | COCOON | 457 | DX-7020 | 70kv,2mA | USA | Dexcowin Global | 본체(원형십자아크릴),크래들,충전기셋트(미국용),실드,외부배터리,변환젠더,넥스트랩(포켓),퀵가이드,보증서.가방 | 74V25G1454 | 2025-07-29 | DX-7020 | 70kv,2ma | USA |  | 본체(원형십자아크릴),크래들,충전기셋트(미국용),실드,외부배터리,변환젠더,넥스트랩(포켓),퀵가이드,보증서.가방
2025 | COCOON | 458 | DX-7020 | 70kv,2mA | USA | Dexcowin Global | 본체(원형십자아크릴),크래들,충전기셋트(미국용),실드,외부배터리,변환젠더,넥스트랩(포켓),퀵가이드,보증서.가방 | 74V25G1455 | 2025-07-29 | DX-7020 | 70kv,2ma | USA |  | 본체(원형십자아크릴),크래들,충전기셋트(미국용),실드,외부배터리,변환젠더,넥스트랩(포켓),퀵가이드,보증서.가방
2025 | COCOON | 459 | DX-7020 | 70kv,2mA | USA | Dexcowin Global | 본체(원형십자아크릴),크래들,충전기셋트(미국용),실드,외부배터리,변환젠더,넥스트랩(포켓),퀵가이드,보증서.가방 | 74V25G1456 | 2025-07-29 | DX-7020 | 70kv,2ma | USA |  | 본체(원형십자아크릴),크래들,충전기셋트(미국용),실드,외부배터리,변환젠더,넥스트랩(포켓),퀵가이드,보증서.가방
2025 | COCOON | 460 | DX-7020 | 70kv,2mA | USA | Dexcowin Global | 본체(원형십자아크릴),크래들,충전기셋트(미국용),실드,외부배터리,변환젠더,넥스트랩(포켓),퀵가이드,보증서.가방 | 74V25G1457 | 2025-07-29 | DX-7020 | 70kv,2ma | USA |  | 본체(원형십자아크릴),크래들,충전기셋트(미국용),실드,외부배터리,변환젠더,넥스트랩(포켓),퀵가이드,보증서.가방
2025 | COCOON | 461 | DX-7020 | 70kv,2mA | 호주 | INLINE | 본체(원형십자아크릴)사각아크릴별도,크래들,충전기셋트(호주용),실드,넥스트랩(포켓),퀵가이드,리모콘,가방 | 74M25G2458 | 2025-07-30 | DX-7020 | 70kv,2ma | 호주 |  | 본체(원형십자아크릴)사각아크릴별도,크래들,충전기셋트(호주용),실드,넥스트랩(포켓),퀵가이드,리모콘,가방
2025 | COCOON | 462 | DX-7020 | 70kv,2mA | 호주 | INLINE | 본체(원형십자아크릴)사각아크릴별도,크래들,충전기셋트(호주용),실드,넥스트랩(포켓),퀵가이드,리모콘,가방 | 74V25G2459 | 2025-07-30 | DX-7020 | 70kv,2ma | 호주 |  | 본체(원형십자아크릴)사각아크릴별도,크래들,충전기셋트(호주용),실드,넥스트랩(포켓),퀵가이드,리모콘,가방
2025 | COCOON | 463 | DX-7020 | 70kv,2mA | 영국 | Clark Dental | 본체(원형십자아크릴),크래들,충전기셋트(영국용),실드,넥스트랩(포켓),퀵가이드,가방 | 74V25H2460 | 2025-08-18 | DX-7020 | 70kv,2ma | 영국 |  | 본체(원형십자아크릴),크래들,충전기셋트(영국용),실드,넥스트랩(포켓),퀵가이드,가방
2025 | COCOON | 464 | DX-7020 | 70kv,2mA | 영국 | Clark Dental | 본체(원형십자아크릴),크래들,충전기셋트(영국용),실드,넥스트랩(포켓),퀵가이드,가방 | 74V25H2461 | 2025-08-18 | DX-7020 | 70kv,2ma | 영국 |  | 본체(원형십자아크릴),크래들,충전기셋트(영국용),실드,넥스트랩(포켓),퀵가이드,가방
2025 | COCOON | 465 | DX-7020 | 70kv,2mA | 영국 | Clark Dental | 본체(원형십자아크릴),크래들,충전기셋트(영국용),실드,넥스트랩(포켓),퀵가이드,가방 | 74V25H2462 | 2025-08-18 | DX-7020 | 70kv,2ma | 영국 |  | 본체(원형십자아크릴),크래들,충전기셋트(영국용),실드,넥스트랩(포켓),퀵가이드,가방
2025 | COCOON | 466 | DX-7020 | 70kv,2mA | 영국 | Clark Dental | 본체(원형십자아크릴),크래들,충전기셋트(영국용),실드,넥스트랩(포켓),퀵가이드,가방 | 74V25H2463 | 2025-08-18 | DX-7020 | 70kv,2ma | 영국 |  | 본체(원형십자아크릴),크래들,충전기셋트(영국용),실드,넥스트랩(포켓),퀵가이드,가방
2025 | COCOON | 467 | DX-7020 | 70kv,2mA | 말레이시아 | H&A Medical Supply | 본체(원형십자아크릴),크래들,충전기셋트(영국용),실드,넥스트랩(포켓),퀵가이드,가방 Rex2 Elite 센서1개,손잡이 추가 1EA(BCO250522127) | 74M25H2464 | 2025-08-25 | DX-7020 | 70kv,2ma | 말레이시아 |  | 본체(원형십자아크릴),크래들,충전기셋트(영국용),실드,넥스트랩(포켓),퀵가이드,가방 Rex2 Elite 센서1개,손잡이 추가 1EA(BCO250522127)
2025 | COCOON | 468 | DX-7020 | 70kv,2mA | USA | Dexcowin Global | 본체(원형십자아크릴),크래들,충전기셋트(미국용),실드,외부배터리,변환젠더,넥스트랩(포켓),퀵가이드,보증서,가방 | 74M25H2465 | 2026-03-27 | DX-7020 | 70kv,2ma | USA |  | 본체(원형십자아크릴),크래들,충전기셋트(미국용),실드,외부배터리,변환젠더,넥스트랩(포켓),퀵가이드,보증서,가방
2025 | COCOON | 469 | DX-7020 | 70kv,2mA | USA | Dexcowin Global | 본체(원형십자아크릴),크래들,충전기셋트(미국용),실드,외부배터리,변환젠더,넥스트랩(포켓),퀵가이드,보증서,가방 | 74M25H2466 | 2026-03-27 | DX-7020 | 70kv,2ma | USA |  | 본체(원형십자아크릴),크래들,충전기셋트(미국용),실드,외부배터리,변환젠더,넥스트랩(포켓),퀵가이드,보증서,가방
2025 | COCOON | 470 | DX-7020 | 70kv,2mA | USA | Dexcowin Global | 본체(원형십자아크릴),크래들,충전기셋트(미국용),실드,외부배터리,변환젠더,넥스트랩(포켓),퀵가이드,보증서,가방 | 74M25H2467 | 2026-03-27 | DX-7020 | 70kv,2ma | USA |  | 본체(원형십자아크릴),크래들,충전기셋트(미국용),실드,외부배터리,변환젠더,넥스트랩(포켓),퀵가이드,보증서,가방
2025 | COCOON | 471 | DX-7020 | 70kv,2mA | USA | Dexcowin Global | 본체(원형십자아크릴),크래들,충전기셋트(미국용),실드,외부배터리,변환젠더,넥스트랩(포켓),퀵가이드,보증서,가방 | 74M25H2468 | 2026-03-27 | DX-7020 | 70kv,2ma | USA |  | 본체(원형십자아크릴),크래들,충전기셋트(미국용),실드,외부배터리,변환젠더,넥스트랩(포켓),퀵가이드,보증서,가방
2025 | COCOON | 472 | DX-7020 | 70kv,2mA | USA | Dexcowin Global | 본체(원형십자아크릴),크래들,충전기셋트(미국용),실드,외부배터리,변환젠더,넥스트랩(포켓),퀵가이드,보증서,가방 | 74M25H2469 | 2026-03-27 | DX-7020 | 70kv,2ma | USA |  | 본체(원형십자아크릴),크래들,충전기셋트(미국용),실드,외부배터리,변환젠더,넥스트랩(포켓),퀵가이드,보증서,가방
2025 | COCOON | 473 | DX-7020 | 70kv,2mA | USA | Dexcowin Global | 본체(원형십자아크릴),크래들,충전기셋트(미국용),실드,외부배터리,변환젠더,넥스트랩(포켓),퀵가이드,보증서,가방 | 74M25H2470 | 2026-03-27 | DX-7020 | 70kv,2ma | USA |  | 본체(원형십자아크릴),크래들,충전기셋트(미국용),실드,외부배터리,변환젠더,넥스트랩(포켓),퀵가이드,보증서,가방
2025 | COCOON | 474 | DX-7020 | 70kv,2mA | USA | Dexcowin Global | 본체(원형십자아크릴),크래들,충전기셋트(미국용),실드,외부배터리,변환젠더,넥스트랩(포켓),퀵가이드,보증서,가방 | 74M25H2471 | 2026-03-27 | DX-7020 | 70kv,2ma | USA |  | 본체(원형십자아크릴),크래들,충전기셋트(미국용),실드,외부배터리,변환젠더,넥스트랩(포켓),퀵가이드,보증서,가방
2025 | COCOON | 475 | DX-7020 | 70kv,2mA | USA | Dexcowin Global | 본체(원형십자아크릴),크래들,충전기셋트(미국용),실드,외부배터리,변환젠더,넥스트랩(포켓),퀵가이드,보증서,가방 | 74M25H2472 | 2026-03-27 | DX-7020 | 70kv,2ma | USA |  | 본체(원형십자아크릴),크래들,충전기셋트(미국용),실드,외부배터리,변환젠더,넥스트랩(포켓),퀵가이드,보증서,가방
2025 | COCOON | 476 | DX-7020 | 70kv,2mA | USA | Dexcowin Global | 본체(원형십자아크릴),크래들,충전기셋트(미국용),실드,외부배터리,변환젠더,넥스트랩(포켓),퀵가이드,보증서,가방 | 74M25H2473 | 2026-03-27 | DX-7020 | 70kv,2ma | USA |  | 본체(원형십자아크릴),크래들,충전기셋트(미국용),실드,외부배터리,변환젠더,넥스트랩(포켓),퀵가이드,보증서,가방
2025 | COCOON | 477 | DX-7020 | 70kv,2mA | USA | Dexcowin Global | 본체(원형십자아크릴),크래들,충전기셋트(미국용),실드,외부배터리,변환젠더,넥스트랩(포켓),퀵가이드,보증서,가방 | 74M25H2474 | 2026-03-27 | DX-7020 | 70kv,2ma | USA |  | 본체(원형십자아크릴),크래들,충전기셋트(미국용),실드,외부배터리,변환젠더,넥스트랩(포켓),퀵가이드,보증서,가방
2025 | COCOON | 478 | DX-7020 | 70kv,2mA | USA | Dexcowin Global | 본체(원형십자아크릴),크래들,충전기셋트(미국용),실드,외부배터리,변환젠더,넥스트랩(포켓),퀵가이드,보증서,가방 | 74M25H2475 | 2026-03-27 | DX-7020 | 70kv,2ma | USA |  | 본체(원형십자아크릴),크래들,충전기셋트(미국용),실드,외부배터리,변환젠더,넥스트랩(포켓),퀵가이드,보증서,가방
2025 | COCOON | 479 | DX-7020 | 70kv,2mA | USA | Dexcowin Global | 본체(원형십자아크릴),크래들,충전기셋트(미국용),실드,외부배터리,변환젠더,넥스트랩(포켓),퀵가이드,보증서,가방 | 74M25H2476 | 2026-03-27 | DX-7020 | 70kv,2ma | USA |  | 본체(원형십자아크릴),크래들,충전기셋트(미국용),실드,외부배터리,변환젠더,넥스트랩(포켓),퀵가이드,보증서,가방
2025 | COCOON | 480 | DX-7020 | 70kv,2mA | USA | Dexcowin Global | 본체(원형십자아크릴),크래들,충전기셋트(미국용),실드,외부배터리,변환젠더,넥스트랩(포켓),퀵가이드,보증서,가방 | 74M25H2477 | 2026-03-27 | DX-7020 | 70kv,2ma | USA |  | 본체(원형십자아크릴),크래들,충전기셋트(미국용),실드,외부배터리,변환젠더,넥스트랩(포켓),퀵가이드,보증서,가방
2025 | COCOON | 481 | DX-7020 | 70kv,2mA | USA | Dexcowin Global | 본체(원형십자아크릴),크래들,충전기셋트(미국용),실드,외부배터리,변환젠더,넥스트랩(포켓),퀵가이드,보증서,가방 | 74M25H2478 | 2026-03-27 | DX-7020 | 70kv,2ma | USA |  | 본체(원형십자아크릴),크래들,충전기셋트(미국용),실드,외부배터리,변환젠더,넥스트랩(포켓),퀵가이드,보증서,가방
2025 | COCOON | 482 | DX-7020 | 70kv,2mA | USA | Dexcowin Global | 본체(원형십자아크릴),크래들,충전기셋트(미국용),실드,외부배터리,변환젠더,넥스트랩(포켓),퀵가이드,보증서,가방 | 74M25H2479 | 2026-03-27 | DX-7020 | 70kv,2ma | USA |  | 본체(원형십자아크릴),크래들,충전기셋트(미국용),실드,외부배터리,변환젠더,넥스트랩(포켓),퀵가이드,보증서,가방
2025 | COCOON | 483 | DX-7020 | 70kv,2mA | USA | Dexcowin Global | 본체(원형십자아크릴),크래들,충전기셋트(미국용),실드,외부배터리,변환젠더,넥스트랩(포켓),퀵가이드,보증서,가방 | 74M25H2480 | 2026-03-27 | DX-7020 | 70kv,2ma | USA |  | 본체(원형십자아크릴),크래들,충전기셋트(미국용),실드,외부배터리,변환젠더,넥스트랩(포켓),퀵가이드,보증서,가방
2025 | COCOON | 484 | DX-7020 | 70kv,2mA | USA | Dexcowin Global | 본체(원형십자아크릴),크래들,충전기셋트(미국용),실드,외부배터리,변환젠더,넥스트랩(포켓),퀵가이드,보증서,가방 | 74M25H2481 | 2026-03-27 | DX-7020 | 70kv,2ma | USA |  | 본체(원형십자아크릴),크래들,충전기셋트(미국용),실드,외부배터리,변환젠더,넥스트랩(포켓),퀵가이드,보증서,가방
2025 | COCOON | 485 | DX-7020 | 70kv,2mA | USA | Dexcowin Global | 본체(원형십자아크릴),크래들,충전기셋트(미국용),실드,외부배터리,변환젠더,넥스트랩(포켓),퀵가이드,보증서,가방 | 74M25H2482 | 2026-03-27 | DX-7020 | 70kv,2ma | USA |  | 본체(원형십자아크릴),크래들,충전기셋트(미국용),실드,외부배터리,변환젠더,넥스트랩(포켓),퀵가이드,보증서,가방
2025 | COCOON | 486 | DX-7020 | 70kv,2mA | USA | Dentimax | 본체(원형십자아크릴),크래들,충전기셋트(미국용),실드,외부배터리,변환젠더,넥스트랩(포켓),퀵가이드,보증서,가방 | 74M25H2483 | 2026-03-31 | DX-7020 | 70kv,2ma | USA |  | 본체(원형십자아크릴),크래들,충전기셋트(미국용),실드,외부배터리,변환젠더,넥스트랩(포켓),퀵가이드,보증서,가방
2025 | COCOON | 487 | DX-7020 | 70kv,2mA | USA | Dentimax | 본체(원형십자아크릴),크래들,충전기셋트(미국용),실드,외부배터리,변환젠더,넥스트랩(포켓),퀵가이드,보증서,가방 | 74M25H2484 | 2026-03-31 | DX-7020 | 70kv,2ma | USA |  | 본체(원형십자아크릴),크래들,충전기셋트(미국용),실드,외부배터리,변환젠더,넥스트랩(포켓),퀵가이드,보증서,가방
2025 | COCOON | 488 | DX-7020 | 70kv,2mA | USA | Dentimax | 본체(원형십자아크릴),크래들,충전기셋트(미국용),실드,외부배터리,변환젠더,넥스트랩(포켓),퀵가이드,보증서,가방 | 74M25H2485 | 2026-03-31 | DX-7020 | 70kv,2ma | USA |  | 본체(원형십자아크릴),크래들,충전기셋트(미국용),실드,외부배터리,변환젠더,넥스트랩(포켓),퀵가이드,보증서,가방
2025 | COCOON | 489 | DX-7020 | 70kv,2mA | USA | Dentimax | 본체(원형십자아크릴),크래들,충전기셋트(미국용),실드,외부배터리,변환젠더,넥스트랩(포켓),퀵가이드,보증서,가방 | 74M25H2486 | 2026-03-31 | DX-7020 | 70kv,2ma | USA |  | 본체(원형십자아크릴),크래들,충전기셋트(미국용),실드,외부배터리,변환젠더,넥스트랩(포켓),퀵가이드,보증서,가방
2025 | COCOON | 490 | DX-7020 | 70kv,2mA | USA | Dentimax | 본체(원형십자아크릴),크래들,충전기셋트(미국용),실드,외부배터리,변환젠더,넥스트랩(포켓),퀵가이드,보증서,가방 | 74M25H2487 | 2026-03-31 | DX-7020 | 70kv,2ma | USA |  | 본체(원형십자아크릴),크래들,충전기셋트(미국용),실드,외부배터리,변환젠더,넥스트랩(포켓),퀵가이드,보증서,가방
2025 | COCOON | 491 | DX-7020 | 70kv,2mA | USA | Dentimax | 본체(원형십자아크릴),크래들,충전기셋트(미국용),실드,외부배터리,변환젠더,넥스트랩(포켓),퀵가이드,보증서,가방 | 74M25H2488 | 2026-03-31 | DX-7020 | 70kv,2ma | USA |  | 본체(원형십자아크릴),크래들,충전기셋트(미국용),실드,외부배터리,변환젠더,넥스트랩(포켓),퀵가이드,보증서,가방
2025 | COCOON | 492 | DX-7020 | 70kv,2mA | USA | Dentimax | 본체(원형십자아크릴),크래들,충전기셋트(미국용),실드,외부배터리,변환젠더,넥스트랩(포켓),퀵가이드,보증서,가방 | 74M25H2489 | 2026-03-31 | DX-7020 | 70kv,2ma | USA |  | 본체(원형십자아크릴),크래들,충전기셋트(미국용),실드,외부배터리,변환젠더,넥스트랩(포켓),퀵가이드,보증서,가방
2025 | COCOON | 493 | DX-7020 | 70kv,2mA | USA | Dentimax | 본체(원형십자아크릴),크래들,충전기셋트(미국용),실드,외부배터리,변환젠더,넥스트랩(포켓),퀵가이드,보증서,가방 | 74M25H2490 | 2026-03-31 | DX-7020 | 70kv,2ma | USA |  | 본체(원형십자아크릴),크래들,충전기셋트(미국용),실드,외부배터리,변환젠더,넥스트랩(포켓),퀵가이드,보증서,가방
2025 | COCOON | 494 | DX-7020 | 70kv,2mA | USA | Dentimax | 본체(원형십자아크릴),크래들,충전기셋트(미국용),실드,외부배터리,변환젠더,넥스트랩(포켓),퀵가이드,보증서,가방 | 74M25H2491 | 2026-03-31 | DX-7020 | 70kv,2ma | USA |  | 본체(원형십자아크릴),크래들,충전기셋트(미국용),실드,외부배터리,변환젠더,넥스트랩(포켓),퀵가이드,보증서,가방
2025 | COCOON | 495 | DX-7020 | 70kv,2mA | USA | Dentimax | 본체(원형십자아크릴),크래들,충전기셋트(미국용),실드,외부배터리,변환젠더,넥스트랩(포켓),퀵가이드,보증서,가방 | 74M25H2492 | 2026-03-31 | DX-7020 | 70kv,2ma | USA |  | 본체(원형십자아크릴),크래들,충전기셋트(미국용),실드,외부배터리,변환젠더,넥스트랩(포켓),퀵가이드,보증서,가방
2025 | COCOON | 496 | DX-7020 | 70kv,2mA | USA | Dentimax | 본체(원형십자아크릴),크래들,충전기셋트(미국용),실드,외부배터리,변환젠더,넥스트랩(포켓),퀵가이드,보증서,가방 | 74M25H2493 | 2026-03-31 | DX-7020 | 70kv,2ma | USA |  | 본체(원형십자아크릴),크래들,충전기셋트(미국용),실드,외부배터리,변환젠더,넥스트랩(포켓),퀵가이드,보증서,가방
2025 | COCOON | 497 | DX-7020 | 70kv,2mA | USA | Dentimax | 본체(원형십자아크릴),크래들,충전기셋트(미국용),실드,외부배터리,변환젠더,넥스트랩(포켓),퀵가이드,보증서,가방 | 74M25H2494 | 2026-03-31 | DX-7020 | 70kv,2ma | USA |  | 본체(원형십자아크릴),크래들,충전기셋트(미국용),실드,외부배터리,변환젠더,넥스트랩(포켓),퀵가이드,보증서,가방
2025 | COCOON | 498 | DX-7020 | 70kv,2mA | USA | Dentimax | 본체(원형십자아크릴),크래들,충전기셋트(미국용),실드,외부배터리,변환젠더,넥스트랩(포켓),퀵가이드,보증서,가방 | 74M25H2495 | 2026-03-31 | DX-7020 | 70kv,2ma | USA |  | 본체(원형십자아크릴),크래들,충전기셋트(미국용),실드,외부배터리,변환젠더,넥스트랩(포켓),퀵가이드,보증서,가방
2025 | COCOON | 499 | DX-7020 | 70kv,2mA | USA | Dentimax | 본체(원형십자아크릴),크래들,충전기셋트(미국용),실드,외부배터리,변환젠더,넥스트랩(포켓),퀵가이드,보증서,가방 | 74M25H2496 | 2026-03-31 | DX-7020 | 70kv,2ma | USA |  | 본체(원형십자아크릴),크래들,충전기셋트(미국용),실드,외부배터리,변환젠더,넥스트랩(포켓),퀵가이드,보증서,가방
2025 | COCOON | 500 | DX-7020 | 70kv,2mA | USA | Dentimax | 본체(원형십자아크릴),크래들,충전기셋트(미국용),실드,외부배터리,변환젠더,넥스트랩(포켓),퀵가이드,보증서,가방 | 74M25H2497 | 2026-03-31 | DX-7020 | 70kv,2ma | USA |  | 본체(원형십자아크릴),크래들,충전기셋트(미국용),실드,외부배터리,변환젠더,넥스트랩(포켓),퀵가이드,보증서,가방
2025 | COCOON | 501 | DX-7020 | 70kv,2mA | USA | Dentimax | 본체(원형십자아크릴),크래들,충전기셋트(미국용),실드,외부배터리,변환젠더,넥스트랩(포켓),퀵가이드,보증서,가방 | 74M25H2498 | 2026-03-31 | DX-7020 | 70kv,2ma | USA |  | 본체(원형십자아크릴),크래들,충전기셋트(미국용),실드,외부배터리,변환젠더,넥스트랩(포켓),퀵가이드,보증서,가방
2025 | COCOON | 502 | DX-7020 | 70kv,2mA | USA | Dentimax | 본체(원형십자아크릴),크래들,충전기셋트(미국용),실드,외부배터리,변환젠더,넥스트랩(포켓),퀵가이드,보증서,가방 | 74M25H2499 | 2026-03-31 | DX-7020 | 70kv,2ma | USA |  | 본체(원형십자아크릴),크래들,충전기셋트(미국용),실드,외부배터리,변환젠더,넥스트랩(포켓),퀵가이드,보증서,가방
2025 | COCOON | 503 | DX-7020 | 70kv,2mA | USA | Dentimax | 본체(원형십자아크릴),크래들,충전기셋트(미국용),실드,외부배터리,변환젠더,넥스트랩(포켓),퀵가이드,보증서,가방 | 74M25H2500 | 2026-03-31 | DX-7020 | 70kv,2ma | USA |  | 본체(원형십자아크릴),크래들,충전기셋트(미국용),실드,외부배터리,변환젠더,넥스트랩(포켓),퀵가이드,보증서,가방
2025 | COCOON | 504 | DX-7020 | 70kv,2mA | USA | Dentimax | 본체(원형십자아크릴),크래들,충전기셋트(미국용),실드,외부배터리,변환젠더,넥스트랩(포켓),퀵가이드,보증서,가방 | 74M25H2501 | 2026-03-31 | DX-7020 | 70kv,2ma | USA |  | 본체(원형십자아크릴),크래들,충전기셋트(미국용),실드,외부배터리,변환젠더,넥스트랩(포켓),퀵가이드,보증서,가방
2025 | COCOON | 505 | DX-7020 | 70kv,2mA | USA | Dentimax | 본체(원형십자아크릴),크래들,충전기셋트(미국용),실드,외부배터리,변환젠더,넥스트랩(포켓),퀵가이드,보증서,가방 | 74M25H2502 | 2026-03-31 | DX-7020 | 70kv,2ma | USA |  | 본체(원형십자아크릴),크래들,충전기셋트(미국용),실드,외부배터리,변환젠더,넥스트랩(포켓),퀵가이드,보증서,가방
2025 | COCOON | 506 | DX-7020 | 70kv,2mA | USA | Dentimax | 본체(원형십자아크릴),크래들,충전기셋트(미국용),실드,외부배터리,변환젠더,넥스트랩(포켓),퀵가이드,보증서,가방 | 74M25H2503 | 2026-03-31 | DX-7020 | 70kv,2ma | USA |  | 본체(원형십자아크릴),크래들,충전기셋트(미국용),실드,외부배터리,변환젠더,넥스트랩(포켓),퀵가이드,보증서,가방
2025 | COCOON | 507 | DX-7020 | 70kv,2mA | USA | Dentimax | 본체(원형십자아크릴),크래들,충전기셋트(미국용),실드,외부배터리,변환젠더,넥스트랩(포켓),퀵가이드,보증서,가방 | 74M25H2504 | 2026-03-31 | DX-7020 | 70kv,2ma | USA |  | 본체(원형십자아크릴),크래들,충전기셋트(미국용),실드,외부배터리,변환젠더,넥스트랩(포켓),퀵가이드,보증서,가방
2025 | COCOON | 508 | DX-7020 | 70kv,2mA | USA | Dentimax | 본체(원형십자아크릴),크래들,충전기셋트(미국용),실드,외부배터리,변환젠더,넥스트랩(포켓),퀵가이드,보증서,가방 | 74M25H2505 | 2026-03-31 | DX-7020 | 70kv,2ma | USA |  | 본체(원형십자아크릴),크래들,충전기셋트(미국용),실드,외부배터리,변환젠더,넥스트랩(포켓),퀵가이드,보증서,가방
2025 | COCOON | 509 | DX-7020 | 70kv,2mA | USA | Dentimax | 본체(원형십자아크릴),크래들,충전기셋트(미국용),실드,외부배터리,변환젠더,넥스트랩(포켓),퀵가이드,보증서,가방 | 74M25H2506 | 2026-03-31 | DX-7020 | 70kv,2ma | USA |  | 본체(원형십자아크릴),크래들,충전기셋트(미국용),실드,외부배터리,변환젠더,넥스트랩(포켓),퀵가이드,보증서,가방
2025 | COCOON | 510 | DX-7020 | 70kv,2mA | USA | Dentimax | 본체(원형십자아크릴),크래들,충전기셋트(미국용),실드,외부배터리,변환젠더,넥스트랩(포켓),퀵가이드,보증서,가방 | 74M25H2507 | 2026-03-31 | DX-7020 | 70kv,2ma | USA |  | 본체(원형십자아크릴),크래들,충전기셋트(미국용),실드,외부배터리,변환젠더,넥스트랩(포켓),퀵가이드,보증서,가방
2025 | COCOON | 511 | DX-7020 | 70kv,2mA | USA |  |  | 74M25H2508 |  | DX-7020 | 70kv,2ma | USA
2025 | COCOON | 512 | DX-7020 | 70kv,2mA | USA |  |  | 74M25H2509 |  | DX-7020 | 70kv,2ma | USA
2025 | COCOON | 513 | DX-7020 | 70kv,2mA | USA |  |  | 74M25H2510 |  | DX-7020 | 70kv,2ma | USA
2025 | COCOON | 514 | DX-7020 | 70kv,2mA | USA |  |  | 74M25H2511 |  | DX-7020 | 70kv,2ma | USA
2025 | COCOON | 515 | DX-7020 | 70kv,2mA | 영국 | Clark Dental | 본체(원형십자아크릴),크래들,충전기셋트(영국용),실드,넥스트랩(포켓),퀵가이드,가방 | 74V25J2512 | 2025-10-15 | DX-7020 | 70kv,2ma | 영국 |  | 본체(원형십자아크릴),크래들,충전기셋트(영국용),실드,넥스트랩(포켓),퀵가이드,가방
2025 | COCOON | 516 | DX-7020 | 70kv,2mA | 영국 | Clark Dental | 본체(원형십자아크릴),크래들,충전기셋트(영국용),실드,넥스트랩(포켓),퀵가이드,가방 | 74V25J2513 | 2025-10-15 | DX-7020 | 70kv,2ma | 영국 |  | 본체(원형십자아크릴),크래들,충전기셋트(영국용),실드,넥스트랩(포켓),퀵가이드,가방
2025 | COCOON | 517 | DX-7020 | 70kv,2mA | 영국 | Clark Dental | 본체(원형십자아크릴),크래들,충전기셋트(영국용),실드,넥스트랩(포켓),퀵가이드,가방 | 74V25J2514 | 2025-10-15 | DX-7020 | 70kv,2ma | 영국 |  | 본체(원형십자아크릴),크래들,충전기셋트(영국용),실드,넥스트랩(포켓),퀵가이드,가방
2025 | COCOON | 518 | DX-7020 | 70kv,2mA | 영국 | Clark Dental | 본체(원형십자아크릴),크래들,충전기셋트(영국용),실드,넥스트랩(포켓),퀵가이드,가방 | 74V25J2515 | 2025-10-15 | DX-7020 | 70kv,2ma | 영국 |  | 본체(원형십자아크릴),크래들,충전기셋트(영국용),실드,넥스트랩(포켓),퀵가이드,가방
2025 | COCOON | 519 | DX-7020 | 70kv,2mA | 영국 | Clark Dental | 본체(사각아크릴),크래들,충전기셋트(영국용),실드,넥스트랩(포켓),퀵가이드,가방(원형십자 아크릴,켑별도) | 74M25L2516 | 2025-12-15 | DX-7020 | 70kv,2ma | 영국 |  | 본체(사각아크릴),크래들,충전기셋트(영국용),실드,넥스트랩(포켓),퀵가이드,가방(원형십자 아크릴,켑별도)
2025 | COCOON | 520 | DX-7020 | 70kv,2mA | 영국 | Clark Dental | 본체(사각아크릴),크래들,충전기셋트(영국용),실드,넥스트랩(포켓),퀵가이드,가방(원형십자 아크릴,켑별도) | 74M25L2517 | 2025-12-15 | DX-7020 | 70kv,2ma | 영국 |  | 본체(사각아크릴),크래들,충전기셋트(영국용),실드,넥스트랩(포켓),퀵가이드,가방(원형십자 아크릴,켑별도)
2025 | COCOON | 521 | DX-7020 | 70kv,2mA | 영국 | Clark Dental | 본체(원형십자아크릴),크래들,충전기셋트(영국용),실드,넥스트랩(포켓),퀵가이드,가방 | 74V25L2518 | 2025-12-15 | DX-7020 | 70kv,2ma | 영국 |  | 본체(원형십자아크릴),크래들,충전기셋트(영국용),실드,넥스트랩(포켓),퀵가이드,가방
2025 | COCOON | 522 | DX-7020 | 70kv,2mA | 영국 | Clark Dental | 본체(원형십자아크릴),크래들,충전기셋트(영국용),실드,넥스트랩(포켓),퀵가이드,가방 | 74V25L2519 | 2025-12-15 | DX-7020 | 70kv,2ma | 영국 |  | 본체(원형십자아크릴),크래들,충전기셋트(영국용),실드,넥스트랩(포켓),퀵가이드,가방
2025 | solo | 4 | DX-7020s | 70kv,2mA | USA | Dexcowin Global | 본체,충전기셋트(미국용),실드,배터리2개,CD,실리카겔 | 81M25A0001 | 2025-01-02 | DX-7020s | 70kv,2ma | USA |  | 본체,충전기셋트(미국용),실드,배터리2개,CD,실리카겔
2025 | solo | 5 | DX-7020s | 70kv,2mA | USA | Dexcowin Global | 본체,충전기셋트(미국용),실드,배터리2개,CD,실리카겔 | 81M25A0002 | 2025-01-02 | DX-7020s | 70kv,2ma | USA |  | 본체,충전기셋트(미국용),실드,배터리2개,CD,실리카겔
2025 | solo | 6 | DX-7020s | 70kv,2mA | USA | Dexcowin Global | 본체, 충전기셋트(미국용), 배터리, 쉴드, 리모콘 | 81M25A0001 | 2025-02-14 | DX-7020s | 70kv,2ma | USA |  | 본체, 충전기셋트(미국용), 배터리, 쉴드, 리모콘
2025 | solo | 7 | DX-7020s | 70kv,2mA | USA | Dexcowin Global | 본체, 충전기셋트(미국용), 배터리, 쉴드, 리모콘 | 81M25A0002 | 2025-02-14 | DX-7020s | 70kv,2ma | USA |  | 본체, 충전기셋트(미국용), 배터리, 쉴드, 리모콘
2025 | solo | 8 | DX-7020s | 70kv,2mA | USA | Dexcowin Global | 본체, 충전기셋트(미국용),배터리2개,쉴드, 리모콘 | 81M25B0003 | 2025-02-14 | DX-7020s | 70kv,2ma | USA |  | 본체, 충전기셋트(미국용),배터리2개,쉴드, 리모콘
2025 | solo | 9 | DX-7020s | 70kv,2mA | USA | Dexcowin Global | 본체, 충전기셋트(미국용),배터리2개,쉴드, 리모콘 | 81M25B0004 | 2025-02-14 | DX-7020s | 70kv,2ma | USA |  | 본체, 충전기셋트(미국용),배터리2개,쉴드, 리모콘
2025 | solo | 10 | DX-7020s | 70kv,2mA | USA | Dexcowin Global | 본체(원형십자아크릴적용),사각아크릴,켑별도, 충전기셋트(미국용), 배터리2개, 쉴드, 리모콘 | 81M25F0005 | 2025-07-04 | DX-7020s | 70kv,2ma | USA |  | 본체(원형십자아크릴적용),사각아크릴,켑별도, 충전기셋트(미국용), 배터리2개, 쉴드, 리모콘
2025 | solo | 11 | DX-7020s | 70kv,2mA | 프랑스 | TROPHY | 본체(원형십자아크릴적용),사각아크릴,켑별도, 충전기셋트(220V), 배터리2개, 쉴드, 리모콘 | 81M25F0006 | 2025-06-18 | DX-7020s | 70kv,2ma | 프랑스 |  | 본체(원형십자아크릴적용),사각아크릴,켑별도, 충전기셋트(220V), 배터리2개, 쉴드, 리모콘
2025 | solo | 12 | DX-7020s | 70kv,2mA | USA | Dexcowin Global | 본체(원형십자아크릴적용),사각아크릴,켑별도, 충전기셋트(220V), 배터리2개, 쉴드, 리모콘 | 81M25G0007 | 2025-07-04 | DX-7020s | 70kv,2ma | USA |  | 본체(원형십자아크릴적용),사각아크릴,켑별도, 충전기셋트(220V), 배터리2개, 쉴드, 리모콘
2025 | solo | 13 | DX-7020s | 70kv,2mA | USA | Dexcowin Global | 본체(원형십자아크릴적용), 충전기셋트(220V), 배터리2개, 쉴드, 리모콘,제품 박스 | 81M25K0008 | 2025-11-07 | DX-7020s | 70kv,2ma | USA |  | 본체(원형십자아크릴적용), 충전기셋트(220V), 배터리2개, 쉴드, 리모콘,제품 박스
2025 | solo | 14 | DX-7020s | 70kv,2mA | USA | Dexcowin Global | 본체(원형십자아크릴적용), 충전기셋트(220V), 배터리2개, 쉴드, 리모콘,제품 박스 | 81M25K0009 | 2025-11-07 | DX-7020s | 70kv,2ma | USA |  | 본체(원형십자아크릴적용), 충전기셋트(220V), 배터리2개, 쉴드, 리모콘,제품 박스
2025 | solo | 15 | DX-7020s | 70kv,2mA | USA | Dexcowin Global | 본체(원형십자아크릴적용), 충전기셋트(220V), 배터리2개, 쉴드, 리모콘,제품 박스 | 81M25K0010 | 2025-11-07 | DX-7020s | 70kv,2ma | USA |  | 본체(원형십자아크릴적용), 충전기셋트(220V), 배터리2개, 쉴드, 리모콘,제품 박스
2025 | solo | 16 | DX-7020s | 70kv,2mA | USA | Dexcowin Global | 본체(원형십자아크릴적용), 충전기셋트(220V), 배터리2개, 쉴드, 리모콘,제품 박스 | 81M25K0011 | 2025-11-07 | DX-7020s | 70kv,2ma | USA |  | 본체(원형십자아크릴적용), 충전기셋트(220V), 배터리2개, 쉴드, 리모콘,제품 박스
2025 | solo | 18 | DX-7020s | 70kv,2mA | USA | Dexcowin Global | 본체(원형십자아크릴적용),사각아크릴,켑별도, 충전기셋트(미국용), 배터리2개, 쉴드, 리모콘 | 81M25L0013 | 2026-01-02 | DX-7020s | 70kv,2ma | USA |  | 본체(원형십자아크릴적용),사각아크릴,켑별도, 충전기셋트(미국용), 배터리2개, 쉴드, 리모콘
2025 | solo | 19 | DX-7020s | 70kv,2mA | USA | Dexcowin Global | 본체(원형십자아크릴적용),사각아크릴,켑별도, 충전기셋트(미국용), 배터리2개, 쉴드, 리모콘 | 81M25L0014 | 2026-01-02 | DX-7020s | 70kv,2ma | USA |  | 본체(원형십자아크릴적용),사각아크릴,켑별도, 충전기셋트(미국용), 배터리2개, 쉴드, 리모콘
2025 | solo | 20 | DX-7020s | 70kv,2mA | USA | Dexcowin Global | 본체(원형십자아크릴적용),사각아크릴,켑별도, 충전기셋트(미국용), 배터리2개, 쉴드, 리모콘 | 81M25L0015 | 2026-01-02 | DX-7020s | 70kv,2ma | USA |  | 본체(원형십자아크릴적용),사각아크릴,켑별도, 충전기셋트(미국용), 배터리2개, 쉴드, 리모콘
2025 | solo | 21 | DX-7020s | 70kv,2mA | USA | Dexcowin Global | 본체(원형십자아크릴적용),사각아크릴,켑별도, 충전기셋트(미국용), 배터리2개, 쉴드, 리모콘 | 81M25L0016 | 2026-01-02 | DX-7020s | 70kv,2ma | USA |  | 본체(원형십자아크릴적용),사각아크릴,켑별도, 충전기셋트(미국용), 배터리2개, 쉴드, 리모콘
2025 | solo | 22 | DX-7020s | 70kv,2mA | USA | Dexcowin Global | 본체(원형십자아크릴적용),사각아크릴,켑별도, 충전기셋트(미국용), 배터리2개, 쉴드, 리모콘 | 81M25LDEMO1 | 2026-01-02 | DX-7020s | 70kv,2ma | USA |  | 본체(원형십자아크릴적용),사각아크릴,켑별도, 충전기셋트(미국용), 배터리2개, 쉴드, 리모콘
2025 | solo | 23 | DX-7020s | 70kv,2mA | USA | Dexcowin Global | 본체(원형십자아크릴적용),사각아크릴,켑별도, 충전기셋트(미국용), 배터리2개, 쉴드, 리모콘 | 81M25LDEMO2 | 2026-01-02 | DX-7020s | 70kv,2ma | USA |  | 본체(원형십자아크릴적용),사각아크릴,켑별도, 충전기셋트(미국용), 배터리2개, 쉴드, 리모콘
2026 | DX3000 | 4 | DX3000 | 60KV,2mA | 일본 | Dexcowin Japan | 양손잡이 본체,충전기 셋트(2구 110V),배터리,가방,가방끈,쉴드 | 32V26A0001 | 2026-01-21 | DX3000 | 60kv,2ma | 일본 |  | 양손잡이 본체,충전기 셋트(2구 110V),배터리,가방,가방끈,쉴드
2026 | DX3000 | 5 | DX3000 | 60KV,2mA | 일본 | Dexcowin Japan | 양손잡이 본체,충전기 셋트(2구 110V),배터리,가방,가방끈,쉴드 | 32V26A0002 | 2026-01-21 | DX3000 | 60kv,2ma | 일본 |  | 양손잡이 본체,충전기 셋트(2구 110V),배터리,가방,가방끈,쉴드
2026 | DX3000 | 6 | DX3000 | 60KV,2mA | 일본 | Dexcowin Japan | 양손잡이 본체,충전기 셋트(2구 110V),배터리,가방,가방끈,쉴드 | 32V26A0003 | 2026-01-21 | DX3000 | 60kv,2ma | 일본 |  | 양손잡이 본체,충전기 셋트(2구 110V),배터리,가방,가방끈,쉴드
2026 | DX3000 | 7 | DX3000 | 60KV,2mA | 일본 | Dexcowin Japan | 양손잡이 본체,충전기 셋트(2구 110V),배터리,가방,가방끈,쉴드 | 32V26A0004 | 2026-01-21 | DX3000 | 60kv,2ma | 일본 |  | 양손잡이 본체,충전기 셋트(2구 110V),배터리,가방,가방끈,쉴드
2026 | DX3000 | 8 | DX3000 | 60KV,1mA | 국내 | 수지 상아치과 | 한손잡이 본체,충전기 셋트(2구 220V),배터리,가방,쉴드 | 31M26A0005 | 2026-01-27 | DX3000 | 60kv,1ma | 국내 |  | 한손잡이 본체,충전기 셋트(2구 220V),배터리,가방,쉴드
2026 | DX3000 | 9 | DX3000 | 60KV,2mA | 일본 | Dexcowin Japan | 양손잡이 본체,충전기 셋트(2구 110V),배터리,가방,가방끈,쉴드 | 32M26B0008 | 2026-02-24 | DX3000 | 60kv,2ma | 일본 |  | 양손잡이 본체,충전기 셋트(2구 110V),배터리,가방,가방끈,쉴드
2026 | DX3000 | 10 | DX3000 | 60KV,2mA | 일본 | Dexcowin Japan | 양손잡이 본체,충전기 셋트(2구 110V),배터리,가방,가방끈,쉴드 | 32M26B0009 | 2026-02-24 | DX3000 | 60kv,2ma | 일본 |  | 양손잡이 본체,충전기 셋트(2구 110V),배터리,가방,가방끈,쉴드
2026 | DX3000 | 11 | DX3000 | 60KV,2mA | 일본 | Dexcowin Japan | 양손잡이 본체,충전기 셋트(2구 110V),배터리,가방,가방끈,쉴드 | 32M26B0010 | 2026-02-24 | DX3000 | 60kv,2ma | 일본 |  | 양손잡이 본체,충전기 셋트(2구 110V),배터리,가방,가방끈,쉴드
2026 | DX3000 | 12 | DX3000 | 60KV,2mA | 일본 | Dexcowin Japan | 양손잡이 본체,충전기 셋트(2구 110V),배터리,가방,가방끈,쉴드 | 32M26B0011 | 2026-02-24 | DX3000 | 60kv,2ma | 일본 |  | 양손잡이 본체,충전기 셋트(2구 110V),배터리,가방,가방끈,쉴드
2026 | DX3000 | 13 | DX3000 | 60KV,2mA | 일본 | Dexcowin Japan | 양손잡이 본체,충전기 셋트(2구 110V),배터리,가방,가방끈,쉴드 | 32M26B0012 | 2026-02-24 | DX3000 | 60kv,2ma | 일본 |  | 양손잡이 본체,충전기 셋트(2구 110V),배터리,가방,가방끈,쉴드
2026 | DX3000 | 14 | DX3000 | 60KV,2mA | 일본 | Dexcowin Japan | 양손잡이 본체,충전기 셋트(2구 110V),배터리,가방,가방끈,쉴드 | 32M26B0013 | 2026-02-24 | DX3000 | 60kv,2ma | 일본 |  | 양손잡이 본체,충전기 셋트(2구 110V),배터리,가방,가방끈,쉴드
2026 | DX3000 | 15 | DX3000 | 60KV,2mA | 일본 | Dexcowin Japan | 양손잡이 본체,충전기 셋트(2구 110V),배터리,가방,가방끈,쉴드 | 32M26B0014 | 2026-02-24 | DX3000 | 60kv,2ma | 일본 |  | 양손잡이 본체,충전기 셋트(2구 110V),배터리,가방,가방끈,쉴드
2026 | DX3000 | 16 | DX3000 | 60KV,2mA | 일본 | Dexcowin Japan | 양손잡이 본체,충전기 셋트(2구 110V),배터리,가방,가방끈,쉴드 | 32M26B0015 | 2026-02-24 | DX3000 | 60kv,2ma | 일본 |  | 양손잡이 본체,충전기 셋트(2구 110V),배터리,가방,가방끈,쉴드
2026 | DX3000 | 17 | DX3000 | 60KV,1mA | 국내 | 연세우리별소아치과의원 인천송도점 | 한손잡이 본체,충전기 셋트, 배터리, 저가박스 | 31M26B0016 | 2026-02-19 | DX3000 | 60kv,1ma | 국내 |  | 한손잡이 본체,충전기 셋트, 배터리, 저가박스
2026 | DX3000 | 18 | DX3000 | 60KV,2mA | 우루과이 | Melmont S.A. | 본체(IRI X-RAY로고,네임플레이트 전용),충전기셋트(미국용 110V),배터리1개,저가 박스 | 32M26B0027 | 2026-04-14 | DX3000 | 60kv,2ma | 우루과이 |  | 본체(IRI X-RAY로고,네임플레이트 전용),충전기셋트(미국용 110V),배터리1개,저가 박스
2026 | DX3000 | 19 | DX3000 | 60KV,2mA | 우루과이 | Melmont S.A. | 본체(IRI X-RAY로고,네임플레이트 전용),충전기셋트(미국용 110V),배터리1개,저가 박스 | 32M26B0028 | 2026-04-14 | DX3000 | 60kv,2ma | 우루과이 |  | 본체(IRI X-RAY로고,네임플레이트 전용),충전기셋트(미국용 110V),배터리1개,저가 박스
2026 | DX3000 | 20 | DX3000 | 60KV,2mA | 우루과이 | Melmont S.A. | 본체(IRI X-RAY로고,네임플레이트 전용),충전기셋트(미국용 110V),배터리1개,저가 박스 | 32M26B0029 | 2026-04-14 | DX3000 | 60kv,2ma | 우루과이 |  | 본체(IRI X-RAY로고,네임플레이트 전용),충전기셋트(미국용 110V),배터리1개,저가 박스
2026 | DX3000 | 21 | DX3000 | 60KV,2mA | 우루과이 | Melmont S.A. | 본체(IRI X-RAY로고,네임플레이트 전용),충전기셋트(미국용 110V),배터리1개,저가 박스 | 32M26B0030 | 2026-04-14 | DX3000 | 60kv,2ma | 우루과이 |  | 본체(IRI X-RAY로고,네임플레이트 전용),충전기셋트(미국용 110V),배터리1개,저가 박스
2026 | DX3000 | 22 | DX3000 | 60KV,2mA | 우루과이 | Melmont S.A. | 본체(IRI X-RAY로고,네임플레이트 전용),충전기셋트(미국용 110V),배터리1개,저가 박스 | 32M26B0031 | 2026-04-14 | DX3000 | 60kv,2ma | 우루과이 |  | 본체(IRI X-RAY로고,네임플레이트 전용),충전기셋트(미국용 110V),배터리1개,저가 박스
2026 | DX3000 | 23 | DX3000 | 60KV,2mA | 우루과이 | Melmont S.A. | 본체(IRI X-RAY로고,네임플레이트 전용),충전기셋트(미국용 110V),배터리1개,저가 박스 | 32M26B0032 | 2026-04-14 | DX3000 | 60kv,2ma | 우루과이 |  | 본체(IRI X-RAY로고,네임플레이트 전용),충전기셋트(미국용 110V),배터리1개,저가 박스
2026 | DX3000 | 24 | DX3000 | 60KV,2mA | 푸에르토리코 | Stream Health Group LLC | 본체(IRI X-RAY로고,네임플레이트 전용),충전기셋트(미국용 110V),배터리1개,저가 박스 | 32M26B0033 | 2026-03-03 | DX3000 | 60kv,2ma | 푸에르토리코 |  | 본체(IRI X-RAY로고,네임플레이트 전용),충전기셋트(미국용 110V),배터리1개,저가 박스
2026 | DX3000 | 25 | DX3000 | 60KV,2mA | 푸에르토리코 | Stream Health Group LLC | 본체(IRI X-RAY로고,네임플레이트 전용),충전기셋트(미국용 110V),배터리1개,저가 박스 | 32M26B0034 | 2026-03-03 | DX3000 | 60kv,2ma | 푸에르토리코 |  | 본체(IRI X-RAY로고,네임플레이트 전용),충전기셋트(미국용 110V),배터리1개,저가 박스
2026 | DX3000 | 26 | DX3000 | 60KV,2mA | 칠레 | DENTALPRO SPA | 본체(IRI X-RAY로고,네임플레이트 전용),충전기셋트(미국용 110V),배터리1개,저가 박스 | 32M26B0035 | 2026-03-03 | DX3000 | 60kv,2ma | 칠레 |  | 본체(IRI X-RAY로고,네임플레이트 전용),충전기셋트(미국용 110V),배터리1개,저가 박스
2026 | DX3000 | 27 | DX3000 | 65KV,1.7mA | USA | Dexcowin Global | 양손잡이 본체, 충전기셋트(미국용), 배터리, 쉴드, 넥스트랩(포켓),퀵가이드,제품 보증서, 가방 | 34M26C0036 DEMO | 2026-03-06 | DX3000 | 65kv,1.7ma | USA |  | 양손잡이 본체, 충전기셋트(미국용), 배터리, 쉴드, 넥스트랩(포켓),퀵가이드,제품 보증서, 가방
2026 | DX3000 | 28 | DX3000 | 65KV,1.7mA | USA | Dexcowin Global | 양손잡이 본체, 충전기셋트(미국용), 배터리, 쉴드, 넥스트랩(포켓),퀵가이드,제품 보증서, 가방 | 34M26C0037 DEMO | 2026-03-06 | DX3000 | 65kv,1.7ma | USA |  | 양손잡이 본체, 충전기셋트(미국용), 배터리, 쉴드, 넥스트랩(포켓),퀵가이드,제품 보증서, 가방
2026 | DX3000 | 29 | DX3000 | 65KV,1.7mA | USA | Dexcowin Global | 양손잡이 본체, 충전기셋트(미국용), 배터리, 쉴드, 넥스트랩(포켓),퀵가이드,제품 보증서, 가방 | 34M26C0038 DEMO | 2026-03-06 | DX3000 | 65kv,1.7ma | USA |  | 양손잡이 본체, 충전기셋트(미국용), 배터리, 쉴드, 넥스트랩(포켓),퀵가이드,제품 보증서, 가방
2026 | DX3000 | 30 | DX3000 | 60KV,2mA | 아르메니아 | Nardent | 본체, 충전기 셋트, 배터리, 퀵가이드, 저가박스 | 32M26C0039 | 2026-03-05 | DX3000 | 60kv,2ma | 아르메니아 |  | 본체, 충전기 셋트, 배터리, 퀵가이드, 저가박스
2026 | DX3000 | 31 | DX3000 | 60KV,2mA | 아르메니아 | Nardent | 본체, 충전기 셋트, 배터리, 퀵가이드, 저가박스 | 32M26C0040 | 2026-03-05 | DX3000 | 60kv,2ma | 아르메니아 |  | 본체, 충전기 셋트, 배터리, 퀵가이드, 저가박스
2026 | DX3000 | 32 | DX3000 | 60KV,2mA | 아르메니아 | Nardent | 본체, 충전기 셋트, 배터리, 퀵가이드, 저가박스 | 32M26C0041 | 2026-03-05 | DX3000 | 60kv,2ma | 아르메니아 |  | 본체, 충전기 셋트, 배터리, 퀵가이드, 저가박스
2026 | DX3000 | 33 | DX3000 | 60KV,2mA | 헝가리 | Dentalmode | 본체, 충전기 셋트, 배터리, 쉴드, 퀵가이드, 저가박스 | 32M26C0042 | 2026-03-05 | DX3000 | 60kv,2ma | 헝가리 |  | 본체, 충전기 셋트, 배터리, 쉴드, 퀵가이드, 저가박스
2026 | DX3000 | 34 | DX3000 | 60KV,2mA | 페루 | Cideas | 본체, 충전기 셋트, 배터리, 쉴드, 퀵가이드, 저가박스 | 32M26C0043 | 2026-03-10 | DX3000 | 60kv,2ma | 페루 |  | 본체, 충전기 셋트, 배터리, 쉴드, 퀵가이드, 저가박스
2026 | DX3000 | 35 | DX3000 | 60KV,2mA | 페루 | Cideas | 본체, 충전기 셋트, 배터리, 쉴드, 퀵가이드, 저가박스 | 32M26C0044 | 2026-03-10 | DX3000 | 60kv,2ma | 페루 |  | 본체, 충전기 셋트, 배터리, 쉴드, 퀵가이드, 저가박스
2026 | DX3000 | 36 | DX3000 | 60KV,2mA | 페루 | Cideas | 본체, 충전기 셋트, 배터리, 쉴드, 퀵가이드, 저가박스 | 32M26C0045 | 2026-03-10 | DX3000 | 60kv,2ma | 페루 |  | 본체, 충전기 셋트, 배터리, 쉴드, 퀵가이드, 저가박스
2026 | DX3000 | 37 | DX3000 | 60KV,2mA | 페루 | Cideas | 본체, 충전기 셋트, 배터리, 퀵가이드, 저가박스 | 32M26C0046 | 2026-03-10 | DX3000 | 60kv,2ma | 페루 |  | 본체, 충전기 셋트, 배터리, 퀵가이드, 저가박스
2026 | DX3000 | 38 | DX3000 | 60KV,2mA | 태국 | Udom | 본체, 충전기셋트, 배터리2개, 퀵가이드, 가방, 20cm콘사출 | 32M26C0047 | 2026-03-27 | DX3000 | 60kv,2ma | 태국 |  | 본체, 충전기셋트, 배터리2개, 퀵가이드, 가방, 20cm콘사출
2026 | DX3000 | 39 | DX3000 | 60KV,2mA | 태국 | Udom | 본체, 충전기셋트, 배터리2개, 퀵가이드, 가방, 20cm콘사출 | 32M26C0048 | 2026-03-27 | DX3000 | 60kv,2ma | 태국 |  | 본체, 충전기셋트, 배터리2개, 퀵가이드, 가방, 20cm콘사출
2026 | DX3000 | 40 | DX3000 | 60KV,2mA | 러시아 | IP Tsizina S. A | 본체, 충전기 셋트, 리모콘, 배터리, 퀵가이드, 저가박스 | 32M26C0049 | 2026-04-01 | DX3000 | 60kv,2ma | 러시아 |  | 본체, 충전기 셋트, 리모콘, 배터리, 퀵가이드, 저가박스
2026 | DX3000 | 41 | DX3000 | 60KV,2mA | 러시아 | IP Tsizina S. A | 본체, 충전기 셋트, 리모콘, 배터리, 퀵가이드, 저가박스 | 32M26C0050 | 2026-04-01 | DX3000 | 60kv,2ma | 러시아 |  | 본체, 충전기 셋트, 리모콘, 배터리, 퀵가이드, 저가박스
2026 | DX3000 | 42 | DX3000 | 60KV,2mA | 러시아 | IP Tsizina S. A | 본체, 충전기 셋트, 리모콘, 배터리, 퀵가이드, 저가박스 | 32M26C0051 | 2026-04-01 | DX3000 | 60kv,2ma | 러시아 |  | 본체, 충전기 셋트, 리모콘, 배터리, 퀵가이드, 저가박스
2026 | DX3000 | 43 | DX3000 | 60KV,2mA | 러시아 | IP Tsizina S. A | 본체, 충전기 셋트, 리모콘, 배터리, 퀵가이드, 저가박스 | 32M26C0052 | 2026-04-01 | DX3000 | 60kv,2ma | 러시아 |  | 본체, 충전기 셋트, 리모콘, 배터리, 퀵가이드, 저가박스
2026 | DX3000 | 44 | DX3000 | 60KV,2mA | 러시아 | IP Tsizina S. A | 본체, 충전기 셋트, 리모콘, 배터리, 퀵가이드, 저가박스 | 32M26C0053 | 2026-04-01 | DX3000 | 60kv,2ma | 러시아 |  | 본체, 충전기 셋트, 리모콘, 배터리, 퀵가이드, 저가박스
2026 | DX3000 | 45 | DX3000 | 60KV,2mA | 러시아 | IP Tsizina S. A | 본체, 충전기 셋트, 리모콘, 배터리, 퀵가이드, 저가박스 | 32M26C0054 | 2026-04-01 | DX3000 | 60kv,2ma | 러시아 |  | 본체, 충전기 셋트, 리모콘, 배터리, 퀵가이드, 저가박스
2026 | DX3000 | 46 | DX3000 | 60KV,2mA | 러시아 | IP Tsizina S. A | 본체, 충전기 셋트, 리모콘, 배터리, 퀵가이드, 저가박스 | 32M26C0055 | 2026-04-01 | DX3000 | 60kv,2ma | 러시아 |  | 본체, 충전기 셋트, 리모콘, 배터리, 퀵가이드, 저가박스
2026 | DX3000 | 47 | DX3000 | 60KV,2mA | 러시아 | IP Tsizina S. A | 본체, 충전기 셋트, 리모콘, 배터리, 퀵가이드, 저가박스 | 32M26C0056 | 2026-04-01 | DX3000 | 60kv,2ma | 러시아 |  | 본체, 충전기 셋트, 리모콘, 배터리, 퀵가이드, 저가박스
2026 | DX3000 | 48 | DX3000 | 60KV,2mA | 러시아 | IP Tsizina S. A | 본체, 충전기 셋트, 리모콘, 배터리, 퀵가이드, 저가박스 | 32M26C0057 | 2026-04-01 | DX3000 | 60kv,2ma | 러시아 |  | 본체, 충전기 셋트, 리모콘, 배터리, 퀵가이드, 저가박스
2026 | DX3000 | 49 | DX3000 | 60KV,2mA | 러시아 | IP Tsizina S. A | 본체, 충전기 셋트, 리모콘, 배터리, 퀵가이드, 저가박스 | 32M26C0058 | 2026-04-01 | DX3000 | 60kv,2ma | 러시아 |  | 본체, 충전기 셋트, 리모콘, 배터리, 퀵가이드, 저가박스
2026 | DX3000 | 50 | DX3000 | 60KV,2mA | 러시아 | IP Tsizina S. A | 본체, 충전기 셋트, 리모콘, 배터리, 퀵가이드, 저가박스 | 32M26C0059 | 2026-04-01 | DX3000 | 60kv,2ma | 러시아 |  | 본체, 충전기 셋트, 리모콘, 배터리, 퀵가이드, 저가박스
2026 | DX3000 | 51 | DX3000 | 60KV,2mA | 러시아 | IP Tsizina S. A | 본체, 충전기 셋트, 리모콘, 배터리, 퀵가이드, 저가박스 | 32M26C0060 | 2026-04-01 | DX3000 | 60kv,2ma | 러시아 |  | 본체, 충전기 셋트, 리모콘, 배터리, 퀵가이드, 저가박스
2026 | DX3000 | 52 | DX3000 | 60KV,2mA | 러시아 | IP Tsizina S. A | 본체, 충전기 셋트, 리모콘, 배터리, 퀵가이드, 저가박스 | 32M26C0061 | 2026-04-01 | DX3000 | 60kv,2ma | 러시아 |  | 본체, 충전기 셋트, 리모콘, 배터리, 퀵가이드, 저가박스
2026 | DX3000 | 53 | DX3000 | 60KV,2mA | 러시아 | IP Tsizina S. A | 본체, 충전기 셋트, 리모콘, 배터리, 퀵가이드, 저가박스 | 32M26C0062 | 2026-04-01 | DX3000 | 60kv,2ma | 러시아 |  | 본체, 충전기 셋트, 리모콘, 배터리, 퀵가이드, 저가박스
2026 | DX3000 | 54 | DX3000 | 60KV,2mA | 러시아 | IP Tsizina S. A | 본체, 충전기 셋트, 리모콘, 배터리, 퀵가이드, 저가박스 | 32M26C0063 | 2026-04-01 | DX3000 | 60kv,2ma | 러시아 |  | 본체, 충전기 셋트, 리모콘, 배터리, 퀵가이드, 저가박스
2026 | DX3000 | 55 | DX3000 | 60KV,2mA | 러시아 | IP Tsizina S. A | 본체, 충전기 셋트, 리모콘, 배터리, 퀵가이드, 저가박스 | 32M26C0064 | 2026-04-01 | DX3000 | 60kv,2ma | 러시아 |  | 본체, 충전기 셋트, 리모콘, 배터리, 퀵가이드, 저가박스
2026 | DX3000 | 56 | DX3000 | 60KV,2mA | 러시아 | IP Tsizina S. A | 본체, 충전기 셋트, 리모콘, 배터리, 퀵가이드, 저가박스 | 32M26C0065 | 2026-04-01 | DX3000 | 60kv,2ma | 러시아 |  | 본체, 충전기 셋트, 리모콘, 배터리, 퀵가이드, 저가박스
2026 | DX3000 | 57 | DX3000 | 60KV,2mA | 러시아 | IP Tsizina S. A | 본체, 충전기 셋트, 리모콘, 배터리, 퀵가이드, 저가박스 | 32M26C0066 | 2026-04-01 | DX3000 | 60kv,2ma | 러시아 |  | 본체, 충전기 셋트, 리모콘, 배터리, 퀵가이드, 저가박스
2026 | DX3000 | 58 | DX3000 | 60KV,2mA | 러시아 | IP Tsizina S. A | 본체, 충전기 셋트, 리모콘, 배터리, 퀵가이드, 저가박스 | 32M26C0067 | 2026-04-01 | DX3000 | 60kv,2ma | 러시아 |  | 본체, 충전기 셋트, 리모콘, 배터리, 퀵가이드, 저가박스
2026 | DX3000 | 59 | DX3000 | 60KV,2mA | 러시아 | IP Tsizina S. A | 본체, 충전기 셋트, 리모콘, 배터리, 퀵가이드, 저가박스 | 32M26C0068 | 2026-04-01 | DX3000 | 60kv,2ma | 러시아 |  | 본체, 충전기 셋트, 리모콘, 배터리, 퀵가이드, 저가박스
2026 | DX3000 | 60 | DX3000 | 60KV,2mA | 러시아 | IP Tsizina S. A | 본체, 충전기 셋트, 리모콘, 배터리, 퀵가이드, 저가박스 | 32M26C0069 | 2026-04-01 | DX3000 | 60kv,2ma | 러시아 |  | 본체, 충전기 셋트, 리모콘, 배터리, 퀵가이드, 저가박스
2026 | DX3000 | 61 | DX3000 | 60KV,2mA | 러시아 | IP Tsizina S. A | 본체, 충전기 셋트, 리모콘, 배터리, 퀵가이드, 저가박스 | 32M26C0070 | 2026-04-01 | DX3000 | 60kv,2ma | 러시아 |  | 본체, 충전기 셋트, 리모콘, 배터리, 퀵가이드, 저가박스
2026 | DX3000 | 62 | DX3000 | 60KV,2mA | 러시아 | IP Tsizina S. A | 본체, 충전기 셋트, 리모콘, 배터리, 퀵가이드, 저가박스 | 32M26C0071 | 2026-04-01 | DX3000 | 60kv,2ma | 러시아 |  | 본체, 충전기 셋트, 리모콘, 배터리, 퀵가이드, 저가박스
2026 | DX3000 | 63 | DX3000 | 60KV,2mA | 러시아 | IP Tsizina S. A | 본체, 충전기 셋트, 리모콘, 배터리, 퀵가이드, 저가박스 | 32M26C0072 | 2026-04-01 | DX3000 | 60kv,2ma | 러시아 |  | 본체, 충전기 셋트, 리모콘, 배터리, 퀵가이드, 저가박스
2026 | DX3000 | 64 | DX3000 | 60KV,2mA | 러시아 | IP Tsizina S. A | 본체, 충전기 셋트, 리모콘, 배터리, 퀵가이드, 저가박스 | 32M26C0073 | 2026-04-01 | DX3000 | 60kv,2ma | 러시아 |  | 본체, 충전기 셋트, 리모콘, 배터리, 퀵가이드, 저가박스
2026 | DX3000 | 65 | DX3000 | 60KV,2mA | 러시아 | IP Tsizina S. A | 본체, 충전기 셋트, 리모콘, 배터리, 퀵가이드, 저가박스 | 32M26C0074 | 2026-04-01 | DX3000 | 60kv,2ma | 러시아 |  | 본체, 충전기 셋트, 리모콘, 배터리, 퀵가이드, 저가박스
2026 | DX3000 | 66 | DX3000 | 60KV,2mA | 러시아 | IP Tsizina S. A | 본체, 충전기 셋트, 리모콘, 배터리, 퀵가이드, 저가박스 | 32M26C0075 | 2026-04-01 | DX3000 | 60kv,2ma | 러시아 |  | 본체, 충전기 셋트, 리모콘, 배터리, 퀵가이드, 저가박스
2026 | DX3000 | 67 | DX3000 | 60KV,2mA | 러시아 | IP Tsizina S. A | 본체, 충전기 셋트, 리모콘, 배터리, 퀵가이드, 저가박스 | 32M26C0076 | 2026-04-01 | DX3000 | 60kv,2ma | 러시아 |  | 본체, 충전기 셋트, 리모콘, 배터리, 퀵가이드, 저가박스
2026 | DX3000 | 68 | DX3000 | 60KV,2mA | 러시아 | IP Tsizina S. A | 본체, 충전기 셋트, 리모콘, 배터리, 퀵가이드, 저가박스 | 32M26C0077 | 2026-04-01 | DX3000 | 60kv,2ma | 러시아 |  | 본체, 충전기 셋트, 리모콘, 배터리, 퀵가이드, 저가박스
2026 | DX3000 | 69 | DX3000 | 60KV,2mA | 러시아 | IP Tsizina S. A | 본체, 충전기 셋트, 리모콘, 배터리, 퀵가이드, 저가박스 | 32M26C0078 | 2026-04-01 | DX3000 | 60kv,2ma | 러시아 |  | 본체, 충전기 셋트, 리모콘, 배터리, 퀵가이드, 저가박스
2026 | DX3000 | 70 | DX3000 | 65KV,1.7mA | 미국 | Dexcowin Global | 양손잡이 본체, 충전기셋트(미국용), 쉴드, 넥스트랩(포켓), 퀵가이드, 제품 보증서, 가방 | 34M26D0079 DEMO | 2026-04-23 | DX3000 | 65kv,1.7ma | USA |  | 양손잡이 본체, 충전기셋트(미국용), 쉴드, 넥스트랩(포켓), 퀵가이드, 제품 보증서, 가방
2026 | DX3000 | 71 | DX3000 | 60KV,2mA | 일본 | Dexcowin Japan | 양손잡이 본체,충전기 셋트(2구 110V),배터리,가방,가방끈,쉴드 | 32M26D0080 | 2026-04-28 | DX3000 | 60kv,2ma | 일본 |  | 양손잡이 본체,충전기 셋트(2구 110V),배터리,가방,가방끈,쉴드
2026 | DX3000 | 72 | DX3000 | 60KV,2mA | 일본 | Dexcowin Japan | 양손잡이 본체,충전기 셋트(2구 110V),배터리,가방,가방끈,쉴드 | 32M26D0081 | 2026-04-28 | DX3000 | 60kv,2ma | 일본 |  | 양손잡이 본체,충전기 셋트(2구 110V),배터리,가방,가방끈,쉴드
2026 | DX3000 | 73 | DX3000 | 60KV,2mA | 일본 | Dexcowin Japan | 양손잡이 본체,충전기 셋트(2구 110V),배터리,가방,가방끈,쉴드 | 32M26D0082 | 2026-04-28 | DX3000 | 60kv,2ma | 일본 |  | 양손잡이 본체,충전기 셋트(2구 110V),배터리,가방,가방끈,쉴드
2026 | DX3000 | 74 | DX3000 | 60KV,2mA | 일본 | Dexcowin Japan | 양손잡이 본체,충전기 셋트(2구 110V),배터리,가방,가방끈,쉴드 | 32M26D0083 | 2026-04-28 | DX3000 | 60kv,2ma | 일본 |  | 양손잡이 본체,충전기 셋트(2구 110V),배터리,가방,가방끈,쉴드
2026 | DX3000 | 75 | DX3000 | 60KV,2mA | 일본 | Dexcowin Japan | 양손잡이 본체,충전기 셋트(2구 110V),배터리,가방,가방끈,쉴드 | 32M26D0084 | 2026-04-28 | DX3000 | 60kv,2ma | 일본 |  | 양손잡이 본체,충전기 셋트(2구 110V),배터리,가방,가방끈,쉴드
2026 | DX3000 | 76 | DX3000 | 60KV,2mA | 일본 | Dexcowin Japan | 양손잡이 본체,충전기 셋트(2구 110V),배터리,가방,가방끈,쉴드 | 32M26D0085 | 2026-04-28 | DX3000 | 60kv,2ma | 일본 |  | 양손잡이 본체,충전기 셋트(2구 110V),배터리,가방,가방끈,쉴드
2026 | DX3000 | 77 | DX3000 | 60KV,2mA | 일본 | Dexcowin Japan | 양손잡이 본체,충전기 셋트(2구 110V),배터리,가방,가방끈,쉴드 | 32M26D0086 | 2026-04-28 | DX3000 | 60kv,2ma | 일본 |  | 양손잡이 본체,충전기 셋트(2구 110V),배터리,가방,가방끈,쉴드
2026 | DX3000 | 78 | DX3000 | 60KV,2mA | 일본 | Dexcowin Japan | 양손잡이 본체,충전기 셋트(2구 110V),배터리,가방,가방끈,쉴드 | 32M26D0087 | 2026-04-28 | DX3000 | 60kv,2ma | 일본 |  | 양손잡이 본체,충전기 셋트(2구 110V),배터리,가방,가방끈,쉴드
2026 | DX3000 | 79 | DX3000 | 60KV,2mA | 조지아 | Anzhelika Melik-Marutova | 본체, 충전기 셋트, 배터리, 퀵가이드, 가방 | 32M26D0088 | 2026-04-23 | DX3000 | 60kv,2ma | 조지아 |  | 본체, 충전기 셋트, 배터리, 퀵가이드, 가방
2026 | DX3000 | 80 | DX3000 | 60KV,2mA | UAE | TABNAK GENERAL TRADING | 본체, 충전기 셋트, 배터리, 퀵가이드, 저가박스 | 32M26E0089 |  | DX3000 | 60kv,2ma | UAE |  | 본체, 충전기 셋트, 배터리, 퀵가이드, 저가박스
2026 | DX3000 | 81 | DX3000 | 60KV,2mA | UAE | TABNAK GENERAL TRADING | 본체, 충전기 셋트, 배터리, 퀵가이드, 저가박스 | 32M26E0090 |  | DX3000 | 60kv,2ma | UAE |  | 본체, 충전기 셋트, 배터리, 퀵가이드, 저가박스
2026 | DX3000 | 82 | DX3000 | 60KV,2mA | UAE | TABNAK GENERAL TRADING | 본체, 충전기 셋트, 배터리, 퀵가이드, 저가박스 | 32M26E0091 |  | DX3000 | 60kv,2ma | UAE |  | 본체, 충전기 셋트, 배터리, 퀵가이드, 저가박스
2026 | DX3000 | 83 | DX3000 | 60KV,2mA | UAE | TABNAK GENERAL TRADING | 본체, 충전기 셋트, 배터리, 퀵가이드, 저가박스 | 32M26E0092 |  | DX3000 | 60kv,2ma | UAE |  | 본체, 충전기 셋트, 배터리, 퀵가이드, 저가박스
2026 | DX3000 | 84 | DX3000 | 60KV,2mA | UAE | TABNAK GENERAL TRADING | 본체, 충전기 셋트, 배터리, 퀵가이드, 저가박스 | 32M26E0093 |  | DX3000 | 60kv,2ma | UAE |  | 본체, 충전기 셋트, 배터리, 퀵가이드, 저가박스
2026 | DX3000 | 85 | DX3000 | 60KV,2mA | UAE | TABNAK GENERAL TRADING | 본체, 충전기 셋트, 배터리, 퀵가이드, 저가박스 | 32M26E0094 |  | DX3000 | 60kv,2ma | UAE |  | 본체, 충전기 셋트, 배터리, 퀵가이드, 저가박스
2026 | DX3000 | 86 | DX3000 | 60KV,2mA | UAE | TABNAK GENERAL TRADING | 본체, 충전기 셋트, 배터리, 퀵가이드, 저가박스 | 32M26E0095 |  | DX3000 | 60kv,2ma | UAE |  | 본체, 충전기 셋트, 배터리, 퀵가이드, 저가박스
2026 | DX3000 | 87 | DX3000 | 60KV,2mA | UAE | TABNAK GENERAL TRADING | 본체, 충전기 셋트, 배터리, 퀵가이드, 저가박스 | 32M26E0096 |  | DX3000 | 60kv,2ma | UAE |  | 본체, 충전기 셋트, 배터리, 퀵가이드, 저가박스
2026 | DX3000 | 88 | DX3000 | 60KV,2mA | UAE | TABNAK GENERAL TRADING | 본체, 충전기 셋트, 배터리, 퀵가이드, 저가박스 | 32M26E0097 |  | DX3000 | 60kv,2ma | UAE |  | 본체, 충전기 셋트, 배터리, 퀵가이드, 저가박스
2026 | DX3000 | 89 | DX3000 | 60KV,2mA | UAE | TABNAK GENERAL TRADING | 본체, 충전기 셋트, 배터리, 퀵가이드, 저가박스 | 32M26E0098 |  | DX3000 | 60kv,2ma | UAE |  | 본체, 충전기 셋트, 배터리, 퀵가이드, 저가박스
2026 | DX3000 | 90 | DX3000 | 60KV,2mA | UAE | TABNAK GENERAL TRADING | 본체, 충전기 셋트, 배터리, 퀵가이드, 저가박스 | 32M26E0099 |  | DX3000 | 60kv,2ma | UAE |  | 본체, 충전기 셋트, 배터리, 퀵가이드, 저가박스
2026 | DX3000 | 91 | DX3000 | 60KV,2mA | UAE | TABNAK GENERAL TRADING | 본체, 충전기 셋트, 배터리, 퀵가이드, 저가박스 | 32M26E0100 |  | DX3000 | 60kv,2ma | UAE |  | 본체, 충전기 셋트, 배터리, 퀵가이드, 저가박스
2026 | DX3000 | 92 | DX3000 | 60KV,2mA | UAE | TABNAK GENERAL TRADING | 본체, 충전기 셋트, 배터리, 퀵가이드, 저가박스 | 32M26E0101 |  | DX3000 | 60kv,2ma | UAE |  | 본체, 충전기 셋트, 배터리, 퀵가이드, 저가박스
2026 | DX3000 | 93 | DX3000 | 60KV,2mA | UAE | TABNAK GENERAL TRADING | 본체, 충전기 셋트, 배터리, 퀵가이드, 저가박스 | 32M26E0102 |  | DX3000 | 60kv,2ma | UAE |  | 본체, 충전기 셋트, 배터리, 퀵가이드, 저가박스
2026 | DX3000 | 94 | DX3000 | 60KV,2mA | UAE | TABNAK GENERAL TRADING | 본체, 충전기 셋트, 배터리, 퀵가이드, 저가박스 | 32M26E0103 |  | DX3000 | 60kv,2ma | UAE |  | 본체, 충전기 셋트, 배터리, 퀵가이드, 저가박스
2026 | DX3000 | 95 | DX3000 | 60KV,2mA | UAE | TABNAK GENERAL TRADING | 본체, 충전기 셋트, 배터리, 퀵가이드, 저가박스 | 32M26E0104 |  | DX3000 | 60kv,2ma | UAE |  | 본체, 충전기 셋트, 배터리, 퀵가이드, 저가박스
2026 | DX3000 | 96 | DX3000 | 60KV,2mA | UAE | TABNAK GENERAL TRADING | 본체, 충전기 셋트, 배터리, 퀵가이드, 저가박스 | 32M26E0105 |  | DX3000 | 60kv,2ma | UAE |  | 본체, 충전기 셋트, 배터리, 퀵가이드, 저가박스
2026 | DX3000 | 97 | DX3000 | 60KV,2mA | UAE | TABNAK GENERAL TRADING | 본체, 충전기 셋트, 배터리, 퀵가이드, 저가박스 | 32M26E0106 |  | DX3000 | 60kv,2ma | UAE |  | 본체, 충전기 셋트, 배터리, 퀵가이드, 저가박스
2026 | DX3000 | 98 | DX3000 | 60KV,2mA | UAE | TABNAK GENERAL TRADING | 본체, 충전기 셋트, 배터리, 퀵가이드, 저가박스 | 32M26E0107 |  | DX3000 | 60kv,2ma | UAE |  | 본체, 충전기 셋트, 배터리, 퀵가이드, 저가박스
2026 | DX3000 | 99 | DX3000 | 60KV,2mA | UAE | TABNAK GENERAL TRADING | 본체, 충전기 셋트, 배터리, 퀵가이드, 저가박스 | 32M26E0108 |  | DX3000 | 60kv,2ma | UAE |  | 본체, 충전기 셋트, 배터리, 퀵가이드, 저가박스
2026 | DX3000 | 100 | DX3000 | 60KV,2mA | UAE | TABNAK GENERAL TRADING | 본체, 충전기 셋트, 배터리, 퀵가이드, 저가박스 | 32M26E0109 |  | DX3000 | 60kv,2ma | UAE |  | 본체, 충전기 셋트, 배터리, 퀵가이드, 저가박스
2026 | DX3000 | 101 | DX3000 | 60KV,2mA | UAE | TABNAK GENERAL TRADING | 본체, 충전기 셋트, 배터리, 퀵가이드, 저가박스 | 32M26E0110 |  | DX3000 | 60kv,2ma | UAE |  | 본체, 충전기 셋트, 배터리, 퀵가이드, 저가박스
2026 | DX3000 | 102 | DX3000 | 60KV,2mA | UAE | TABNAK GENERAL TRADING | 본체, 충전기 셋트, 배터리, 퀵가이드, 저가박스 | 32M26E0111 |  | DX3000 | 60kv,2ma | UAE |  | 본체, 충전기 셋트, 배터리, 퀵가이드, 저가박스
2026 | DX3000 | 103 | DX3000 | 60KV,2mA | UAE | TABNAK GENERAL TRADING | 본체, 충전기 셋트, 배터리, 퀵가이드, 저가박스 | 32M26E0112 |  | DX3000 | 60kv,2ma | UAE |  | 본체, 충전기 셋트, 배터리, 퀵가이드, 저가박스
2026 | DX3000M | 4 | DX3000M | 40~70kV, 1~6mA | 미국 | Dexcowin Global | 한손잡이 본체,충전기 셋트(미국용 AC코드),배터리,가방, 리모콘 | 35V26A0006 | 2026-02-04 | DX3000M | 40~70kv,1~6ma | USA |  | 한손잡이 본체,충전기 셋트(미국용 AC코드),배터리,가방, 리모콘
2026 | DX3000M | 5 | DX3000M | 40~70kV, 1~6mA | 미국 | Dexcowin Global | 한손잡이 본체,충전기 셋트(미국용 AC코드),배터리,가방, 리모콘 | 35V26A0007 | 2026-02-04 | DX3000M | 40~70kv,1~6ma | USA |  | 한손잡이 본체,충전기 셋트(미국용 AC코드),배터리,가방, 리모콘
2026 | DX3000M | 6 | DX3000M | 70kV,3mA | 이집트 | Technoray | 한손잡이 본체,충전기 셋트, 배터리, 리모콘, 저가박스 | 35V26B0017 |  | DX3000M | 70kv,3ma | 이집트 |  | 한손잡이 본체,충전기 셋트, 배터리, 리모콘, 저가박스
2026 | DX3000M | 7 | DX3000M | 70kV,3mA | 이집트 | Technoray | 한손잡이 본체,충전기 셋트, 배터리, 리모콘, 저가박스 | 35V26B0018 |  | DX3000M | 70kv,3ma | 이집트 |  | 한손잡이 본체,충전기 셋트, 배터리, 리모콘, 저가박스
2026 | DX3000M | 8 | DX3000M | 70kV,3mA | 이집트 | Technoray | 한손잡이 본체,충전기 셋트, 배터리, 리모콘, 저가박스 | 35V26B0019 |  | DX3000M | 70kv,3ma | 이집트 |  | 한손잡이 본체,충전기 셋트, 배터리, 리모콘, 저가박스
2026 | DX3000M | 9 | DX3000M | 70kV,3mA | 이집트 | Technoray | 한손잡이 본체,충전기 셋트, 배터리, 리모콘, 저가박스 | 35V26B0020 |  | DX3000M | 70kv,3ma | 이집트 |  | 한손잡이 본체,충전기 셋트, 배터리, 리모콘, 저가박스
2026 | DX3000M | 10 | DX3000M | 70kV,3mA | 이집트 | Technoray | 한손잡이 본체,충전기 셋트, 배터리, 리모콘, 저가박스 | 35V26B0021 |  | DX3000M | 70kv,3ma | 이집트 |  | 한손잡이 본체,충전기 셋트, 배터리, 리모콘, 저가박스
2026 | DX3000M | 11 | DX3000M | 70kV,3mA | 이집트 | Technoray | 한손잡이 본체,충전기 셋트, 배터리, 리모콘, 저가박스 | 35V26B0022 |  | DX3000M | 70kv,3ma | 이집트 |  | 한손잡이 본체,충전기 셋트, 배터리, 리모콘, 저가박스
2026 | DX3000M | 12 | DX3000M | 70kV,3mA | 이집트 | Technoray | 한손잡이 본체,충전기 셋트, 배터리, 리모콘, 저가박스 | 35V26B0023 |  | DX3000M | 70kv,3ma | 이집트 |  | 한손잡이 본체,충전기 셋트, 배터리, 리모콘, 저가박스
2026 | DX3000M | 13 | DX3000M | 70kV,3mA | 이집트 | Technoray | 한손잡이 본체,충전기 셋트, 배터리, 리모콘, 저가박스 | 35V26B0024 |  | DX3000M | 70kv,3ma | 이집트 |  | 한손잡이 본체,충전기 셋트, 배터리, 리모콘, 저가박스
2026 | DX3000M | 14 | DX3000M | 70kV,3mA | 이집트 | Technoray | 한손잡이 본체,충전기 셋트, 배터리, 리모콘, 저가박스 | 35V26B0025 |  | DX3000M | 70kv,3ma | 이집트 |  | 한손잡이 본체,충전기 셋트, 배터리, 리모콘, 저가박스
2026 | DX3000M | 15 | DX3000M | 70kV,3mA | 이집트 | Technoray | 한손잡이 본체,충전기 셋트, 배터리, 리모콘, 저가박스 | 35V26B0026 |  | DX3000M | 70kv,3ma | 이집트 |  | 한손잡이 본체,충전기 셋트, 배터리, 리모콘, 저가박스
2026 | DX3000M | 16 | DX3000M | 70kV,3mA | 멕시코 | Imagen Medica Politecnica | 한손잡이 본체, 충전기 셋트(미국용), 리모콘, 배터리, 가방 | 35V26C0001 | 2026-03-18 | DX3000M | 70kv,3ma | 멕시코 |  | 한손잡이 본체, 충전기 셋트(미국용), 리모콘, 배터리, 가방
2026 | DX3000M | 17 | DX3000M | 70kV,3mA | 멕시코 | Imagen Medica Politecnica | 한손잡이 본체, 충전기 셋트(미국용), 리모콘, 배터리, 가방 | 35V26C0002 | 2026-03-18 | DX3000M | 70kv,3ma | 멕시코 |  | 한손잡이 본체, 충전기 셋트(미국용), 리모콘, 배터리, 가방
2026 | DX3000M | 18 | DX3000M | 70kV,3mA | 멕시코 | Imagen Medica Politecnica | 한손잡이 본체, 충전기 셋트(미국용), 리모콘, 배터리, 가방 | 35V26C0003 | 2026-03-18 | DX3000M | 70kv,3ma | 멕시코 |  | 한손잡이 본체, 충전기 셋트(미국용), 리모콘, 배터리, 가방
2026 | DX3000M | 19 | DX3000M | 70kV,3mA | 멕시코 | Imagen Medica Politecnica | 한손잡이 본체, 충전기 셋트(미국용), 리모콘, 배터리, 가방 | 35V26C0004 | 2026-03-18 | DX3000M | 70kv,3ma | 멕시코 |  | 한손잡이 본체, 충전기 셋트(미국용), 리모콘, 배터리, 가방
2026 | DX3000M | 20 | DX3000M | 70kV,3mA | 멕시코 | Imagen Medica Politecnica | 한손잡이 본체, 충전기 셋트(미국용), 리모콘, 배터리, 가방 | 35V26C0005 | 2026-03-18 | DX3000M | 70kv,3ma | 멕시코 |  | 한손잡이 본체, 충전기 셋트(미국용), 리모콘, 배터리, 가방
2026 | DX3000M | 21 | DX3000M | 70kV,3mA | 멕시코 | Imagen Medica Politecnica | 한손잡이 본체, 충전기 셋트(미국용), 리모콘, 배터리, 가방 | 35V26C0006 | 2026-03-18 | DX3000M | 70kv,3ma | 멕시코 |  | 한손잡이 본체, 충전기 셋트(미국용), 리모콘, 배터리, 가방
2026 | DX3000M | 22 | DX3000M | 70kV,3mA | 멕시코 | Imagen Medica Politecnica | 한손잡이 본체, 충전기 셋트(미국용), 리모콘, 배터리, 가방 | 35V26C0007 | 2026-03-18 | DX3000M | 70kv,3ma | 멕시코 |  | 한손잡이 본체, 충전기 셋트(미국용), 리모콘, 배터리, 가방
2026 | DX3000M | 23 | DX3000M | 70kV,3mA | 멕시코 | Imagen Medica Politecnica | 한손잡이 본체, 충전기 셋트(미국용), 리모콘, 배터리, 가방 | 35V26C0008 | 2026-03-18 | DX3000M | 70kv,3ma | 멕시코 |  | 한손잡이 본체, 충전기 셋트(미국용), 리모콘, 배터리, 가방
2026 | DX3000M | 24 | DX3000M | 70kV,3mA | 멕시코 | Imagen Medica Politecnica | 한손잡이 본체, 충전기 셋트(미국용), 리모콘, 배터리, 가방 | 35V26C0009 | 2026-03-18 | DX3000M | 70kv,3ma | 멕시코 |  | 한손잡이 본체, 충전기 셋트(미국용), 리모콘, 배터리, 가방
2026 | DX3000M | 25 | DX3000M | 70kV,3mA | 멕시코 | Imagen Medica Politecnica | 한손잡이 본체, 충전기 셋트(미국용), 리모콘, 배터리, 가방 | 35V26C0010 | 2026-03-18 | DX3000M | 70kv,3ma | 멕시코 |  | 한손잡이 본체, 충전기 셋트(미국용), 리모콘, 배터리, 가방
2026 | DX3000M | 26 | DX3000M | 60kV,2mA | 스페인 | RadioMedica | 한손잡이 본체, 충전기 셋트(220V), 리모콘, 배터리, 가방, 퀵가이드 | 32V26C0011 | 2026-03-30 | DX3000M | 60kv,2ma | 스페인 |  | 한손잡이 본체, 충전기 셋트(220V), 리모콘, 배터리, 가방, 퀵가이드
2026 | DX3000M | 27 | DX3000M | 60kV,2mA | 스페인 | RadioMedica | 한손잡이 본체, 충전기 셋트(220V), 리모콘, 배터리, 가방, 퀵가이드 | 32V26D0012 | 2026-04-03 | DX3000M | 60kv,2ma | 스페인 |  | 한손잡이 본체, 충전기 셋트(220V), 리모콘, 배터리, 가방, 퀵가이드
2026 | DX3000M | 28 | DX3000M | 60kV,2mA | 스페인 | RadioMedica | 한손잡이 본체, 충전기 셋트(220V), 리모콘, 배터리, 가방, 퀵가이드 | 32V26D0013 | 2026-04-30 | DX3000M | 60kv,2ma | 스페인 |  | 한손잡이 본체, 충전기 셋트(220V), 리모콘, 배터리, 가방, 퀵가이드
2026 | DX3000M | 29 | DX3000M | 60kV,2mA | 스페인 | RadioMedica | 한손잡이 본체, 충전기 셋트(220V), 리모콘, 배터리, 가방, 퀵가이드 | 32V26D0014 | 2026-04-30 | DX3000M | 60kv,2ma | 스페인 |  | 한손잡이 본체, 충전기 셋트(220V), 리모콘, 배터리, 가방, 퀵가이드
2026 | ADX4000W | 4 | ADX4000W | 60KV,2mA | 일본 | Dexcowin Japan | 본체, 충전기 세트(110V), USB 케이블(검정색), Battery-2ea,센서1.0,가방,가방끈,쉴드 | 41M26A0001 | 2026-01-21 | ADX4000W | 60kv,2ma | 일본 |  | 본체, 충전기 세트(110V), USB 케이블(검정색), Battery-2ea,센서1.0,가방,가방끈,쉴드
2026 | ADX4000W | 5 | ADX4000W | 60KV,2mA | 일본 | Dexcowin Japan | 본체, 충전기 세트(110V), USB 케이블(검정색), Battery-2ea,센서1.0,가방,가방끈,쉴드 | 41M26A0002 | 2026-01-21 | ADX4000W | 60kv,2ma | 일본 |  | 본체, 충전기 세트(110V), USB 케이블(검정색), Battery-2ea,센서1.0,가방,가방끈,쉴드
2026 | ADX4000W | 6 | ADX4000W | 60KV,2mA | 일본 | Dexcowin Japan | 본체, 충전기 세트(110V), USB 케이블(검정색), Battery-2ea,센서1.0,가방,가방끈,쉴드 | 41M26A0003 | 2026-01-21 | ADX4000W | 60kv,2ma | 일본 |  | 본체, 충전기 세트(110V), USB 케이블(검정색), Battery-2ea,센서1.0,가방,가방끈,쉴드
2026 | ADX4000W | 7 | ADX4000W | 60KV,2mA | 일본 | Dexcowin Japan | 본체, 충전기 세트(110V), USB 케이블(검정색), Battery-2ea,센서1.0,가방,가방끈,쉴드 | 41M26A0004 | 2026-01-21 | ADX4000W | 60kv,2ma | 일본 |  | 본체, 충전기 세트(110V), USB 케이블(검정색), Battery-2ea,센서1.0,가방,가방끈,쉴드
2026 | ADX4000W | 8 | ADX4000W | 60KV,2mA | 일본 | Dexcowin Japan | 본체, 충전기 세트(110V), USB 케이블(검정색), Battery-2ea,센서1.0,가방,가방끈,쉴드 | 41M26A0005 | 2026-01-21 | ADX4000W | 60kv,2ma | 일본 |  | 본체, 충전기 세트(110V), USB 케이블(검정색), Battery-2ea,센서1.0,가방,가방끈,쉴드
2026 | ADX4000W | 9 | ADX4000W | 60KV,2mA | 일본 | Dexcowin Japan | 본체, 충전기 세트(110V), USB 케이블(검정색), Battery-2ea,센서1.0,가방,가방끈,쉴드 | 41M26A0006 | 2026-01-21 | ADX4000W | 60kv,2ma | 일본 |  | 본체, 충전기 세트(110V), USB 케이블(검정색), Battery-2ea,센서1.0,가방,가방끈,쉴드
2026 | ADX4000W | 10 | ADX4000W | 60KV,2mA | 일본 | Dexcowin Japan | 본체, 충전기 세트(110V), USB 케이블(검정색), Battery-2ea,센서1.0,가방,가방끈,쉴드 | 41M26A0007 | 2026-01-21 | ADX4000W | 60kv,2ma | 일본 |  | 본체, 충전기 세트(110V), USB 케이블(검정색), Battery-2ea,센서1.0,가방,가방끈,쉴드
2026 | ADX4000W | 11 | ADX4000W | 60KV,2mA | 일본 | Dexcowin Japan | 본체, 충전기 세트(110V), USB 케이블(검정색), Battery-2ea,센서1.0,가방,가방끈,쉴드 | 41M26A0008 | 2026-01-21 | ADX4000W | 60kv,2ma | 일본 |  | 본체, 충전기 세트(110V), USB 케이블(검정색), Battery-2ea,센서1.0,가방,가방끈,쉴드
2026 | ADX4000W | 12 | ADX4000W | 60KV,2mA | 일본 | Dexcowin Japan | 본체, 충전기 세트(110V), USB 케이블(검정색), Battery-2ea,센서1.0,가방,가방끈,쉴드 | 41M26A0009 | 2026-01-21 | ADX4000W | 60kv,2ma | 일본 |  | 본체, 충전기 세트(110V), USB 케이블(검정색), Battery-2ea,센서1.0,가방,가방끈,쉴드
2026 | ADX4000W | 13 | ADX4000W | 60KV,2mA | 일본 | Dexcowin Japan | 본체, 충전기 세트(110V), USB 케이블(검정색), Battery-2ea,센서1.0,가방,가방끈,쉴드 | 41M26A0010 | 2026-01-21 | ADX4000W | 60kv,2ma | 일본 |  | 본체, 충전기 세트(110V), USB 케이블(검정색), Battery-2ea,센서1.0,가방,가방끈,쉴드
2026 | ADX4000W | 14 | ADX4000W | 60KV,2mA | 일본 | Dexcowin Japan | 본체, 충전기 세트(110V), USB 케이블(검정색), Battery-2ea,센서1.0,가방,가방끈,쉴드 | 41M26B0011 | 2026-02-13 | ADX4000W | 60kv,2ma | 일본 |  | 본체, 충전기 세트(110V), USB 케이블(검정색), Battery-2ea,센서1.0,가방,가방끈,쉴드
2026 | ADX4000W | 15 | ADX4000W | 60KV,2mA | 일본 | Dexcowin Japan | 본체, 충전기 세트(110V), USB 케이블(검정색), Battery-2ea,센서1.0,가방,가방끈,쉴드 | 41M26B0012 | 2026-02-13 | ADX4000W | 60kv,2ma | 일본 |  | 본체, 충전기 세트(110V), USB 케이블(검정색), Battery-2ea,센서1.0,가방,가방끈,쉴드
2026 | ADX4000W | 16 | ADX4000W | 60KV,2mA | 일본 | Dexcowin Japan | 본체, 충전기 세트(110V), USB 케이블(검정색), Battery-2ea,센서1.0,가방,가방끈,쉴드 | 41M26B0013 | 2026-02-13 | ADX4000W | 60kv,2ma | 일본 |  | 본체, 충전기 세트(110V), USB 케이블(검정색), Battery-2ea,센서1.0,가방,가방끈,쉴드
2026 | ADX4000W | 17 | ADX4000W | 60KV,2mA | 일본 | Dexcowin Japan | 본체, 충전기 세트(110V), USB 케이블(검정색), Battery-2ea,센서1.0,가방,가방끈,쉴드 | 41M26B0014 | 2026-02-13 | ADX4000W | 60kv,2ma | 일본 |  | 본체, 충전기 세트(110V), USB 케이블(검정색), Battery-2ea,센서1.0,가방,가방끈,쉴드
2026 | ADX4000W | 18 | ADX4000W | 60KV,2mA | 일본 | Dexcowin Japan | 본체, 충전기 세트(110V), USB 케이블(검정색), Battery-2ea,센서1.0,가방,가방끈,쉴드 | 41M26B0015 | 2026-02-13 | ADX4000W | 60kv,2ma | 일본 |  | 본체, 충전기 세트(110V), USB 케이블(검정색), Battery-2ea,센서1.0,가방,가방끈,쉴드
2026 | ADX4000W | 19 | ADX4000W | 60KV,2mA | 일본 | Dexcowin Japan | 본체, 충전기 세트(110V), USB 케이블(검정색), Battery-2ea,센서1.0,가방,가방끈,쉴드 | 41M26B0016 | 2026-02-13 | ADX4000W | 60kv,2ma | 일본 |  | 본체, 충전기 세트(110V), USB 케이블(검정색), Battery-2ea,센서1.0,가방,가방끈,쉴드
2026 | ADX4000W | 20 | ADX4000W | 60KV,2mA | 일본 | Dexcowin Japan | 본체, 충전기 세트(110V), USB 케이블(검정색), Battery-2ea,센서1.0,가방,가방끈,쉴드 | 41M26B0017 | 2026-02-13 | ADX4000W | 60kv,2ma | 일본 |  | 본체, 충전기 세트(110V), USB 케이블(검정색), Battery-2ea,센서1.0,가방,가방끈,쉴드
2026 | ADX4000W | 21 | ADX4000W | 60KV,2mA | 일본 | Dexcowin Japan | 본체, 충전기 세트(110V), USB 케이블(검정색), Battery-2ea,센서1.0,가방,가방끈,쉴드 | 41M26B0018 | 2026-02-25 | ADX4000W | 60kv,2ma | 일본 |  | 본체, 충전기 세트(110V), USB 케이블(검정색), Battery-2ea,센서1.0,가방,가방끈,쉴드
2026 | ADX4000W | 22 | ADX4000W | 60KV,2mA | 일본 | Dexcowin Japan | 본체, 충전기 세트(110V), USB 케이블(검정색), Battery-2ea,센서1.0,가방,가방끈,쉴드 | 41M26B0019 | 2026-02-25 | ADX4000W | 60kv,2ma | 일본 |  | 본체, 충전기 세트(110V), USB 케이블(검정색), Battery-2ea,센서1.0,가방,가방끈,쉴드
2026 | ADX4000W | 23 | ADX4000W | 60KV,2mA | 일본 | Dexcowin Japan | 본체, 충전기 세트(110V), USB 케이블(검정색), Battery-2ea,센서1.0,가방,가방끈,쉴드 | 41M26B0020 | 2026-02-25 | ADX4000W | 60kv,2ma | 일본 |  | 본체, 충전기 세트(110V), USB 케이블(검정색), Battery-2ea,센서1.0,가방,가방끈,쉴드
2026 | ADX4000W | 24 | ADX4000W | 60KV,2mA | 일본 | Dexcowin Japan | 본체, 충전기 세트(110V), USB 케이블(검정색), Battery-2ea,센서1.0,가방,가방끈,쉴드 | 41M26B0021 | 2026-02-25 | ADX4000W | 60kv,2ma | 일본 |  | 본체, 충전기 세트(110V), USB 케이블(검정색), Battery-2ea,센서1.0,가방,가방끈,쉴드
2026 | ADX4000W | 25 | ADX4000W | 60KV,2mA | 일본 | Dexcowin Japan | 본체, 충전기 세트(110V), USB 케이블(검정색), Battery-2ea,센서1.0,가방,가방끈,쉴드 | 41M26B0022 | 2026-02-25 | ADX4000W | 60kv,2ma | 일본 |  | 본체, 충전기 세트(110V), USB 케이블(검정색), Battery-2ea,센서1.0,가방,가방끈,쉴드
2026 | ADX4000W | 26 | ADX4000W | 60KV,2mA | 일본 | Dexcowin Japan | 본체, 충전기 세트(110V), USB 케이블(검정색), Battery-2ea,센서1.0,가방,가방끈,쉴드 | 41M26B0023 | 2026-02-25 | ADX4000W | 60kv,2ma | 일본 |  | 본체, 충전기 세트(110V), USB 케이블(검정색), Battery-2ea,센서1.0,가방,가방끈,쉴드
2026 | ADX4000W | 27 | ADX4000W | 60KV,2mA | 일본 | Dexcowin Japan | 본체, 충전기 세트(110V), USB 케이블(검정색), Battery-2ea,센서1.0,가방,가방끈,쉴드 | 41M26C0024 | 2026-03-12 | ADX4000W | 60kv,2ma | 일본 |  | 본체, 충전기 세트(110V), USB 케이블(검정색), Battery-2ea,센서1.0,가방,가방끈,쉴드
2026 | ADX4000W | 28 | ADX4000W | 60KV,2mA | 일본 | Dexcowin Japan | 본체, 충전기 세트(110V), USB 케이블(검정색), Battery-2ea,센서1.0,가방,가방끈,쉴드 | 41M26C0025 | 2026-03-12 | ADX4000W | 60kv,2ma | 일본 |  | 본체, 충전기 세트(110V), USB 케이블(검정색), Battery-2ea,센서1.0,가방,가방끈,쉴드
2026 | ADX4000W | 29 | ADX4000W | 60KV,2mA | 일본 | Dexcowin Japan | 본체, 충전기 세트(110V), USB 케이블(검정색), Battery-2ea,센서1.0,가방,가방끈,쉴드 | 41M26C0026 | 2026-03-12 | ADX4000W | 60kv,2ma | 일본 |  | 본체, 충전기 세트(110V), USB 케이블(검정색), Battery-2ea,센서1.0,가방,가방끈,쉴드
2026 | ADX4000W | 30 | ADX4000W | 60KV,2mA | 일본 | Dexcowin Japan |  | 41M260027 |  | ADX4000W | 60kv,2ma | 일본
2026 | ADX4000W | 31 | ADX4000W | 60KV,2mA | 일본 | Dexcowin Japan |  | 41M260028 |  | ADX4000W | 60kv,2ma | 일본
2026 | ADX4000W | 32 | ADX4000W | 60KV,2mA | 일본 | Dexcowin Japan |  | 41M260029 |  | ADX4000W | 60kv,2ma | 일본
2026 | ADX4000W | 33 | ADX4000W | 60KV,2mA | 일본 | Dexcowin Japan |  | 41M260030 |  | ADX4000W | 60kv,2ma | 일본
2026 | ADX4000W | 34 | ADX4000W | 60KV,2mA | 일본 | Dexcowin Japan |  | 41M260031 |  | ADX4000W | 60kv,2ma | 일본
2026 | ADX4000W | 35 | ADX4000W | 60KV,2mA | 일본 | Dexcowin Japan |  | 41M260032 |  | ADX4000W | 60kv,2ma | 일본
2026 | ADX4000W | 36 | ADX4000W | 60KV,2mA | 일본 | Dexcowin Japan |  | 41M260033 |  | ADX4000W | 60kv,2ma | 일본
2026 | ADX4000W | 37 | ADX4000W | 60KV,2mA | 일본 | Dexcowin Japan |  | 41M260034 |  | ADX4000W | 60kv,2ma | 일본
2026 | ADX4000W | 38 | ADX4000W | 60KV,2mA | 일본 | Dexcowin Japan |  | 41M260035 |  | ADX4000W | 60kv,2ma | 일본
2026 | ADX4000W | 39 | ADX4000W | 60KV,2mA | 일본 | Dexcowin Japan |  | 41M260036 |  | ADX4000W | 60kv,2ma | 일본
2026 | ADX4000W | 40 | ADX4000W | 60KV,2mA | 일본 | Dexcowin Japan |  | 41M260037 |  | ADX4000W | 60kv,2ma | 일본
2026 | ADX4000W | 41 | ADX4000W | 60KV,2mA | 일본 | Dexcowin Japan |  | 41M260038 |  | ADX4000W | 60kv,2ma | 일본
2026 | ADX4000W | 42 | ADX4000W | 60KV,2mA | 일본 | Dexcowin Japan |  | 41M260039 |  | ADX4000W | 60kv,2ma | 일본
2026 | ADX4000W | 43 | ADX4000W | 60KV,2mA | 일본 | Dexcowin Japan |  | 41M260040 |  | ADX4000W | 60kv,2ma | 일본
2026 | ADX4000W | 44 | ADX4000W | 60KV,2mA | 일본 | Dexcowin Japan |  | 41M260041 |  | ADX4000W | 60kv,2ma | 일본
2026 | ADX4000W | 45 | ADX4000W | 60KV,2mA | 일본 | Dexcowin Japan |  | 41M260042 |  | ADX4000W | 60kv,2ma | 일본
2026 | ADX4000W | 46 | ADX4000W | 60KV,2mA | 일본 | Dexcowin Japan |  | 41M260043 |  | ADX4000W | 60kv,2ma | 일본
2026 | ADX4000W | 47 | ADX4000W | 60KV,2mA | 일본 | Dexcowin Japan |  | 41M260044 |  | ADX4000W | 60kv,2ma | 일본
2026 | ADX4000W | 48 | ADX4000W | 60KV,2mA | 일본 | Dexcowin Japan |  | 41M260045 |  | ADX4000W | 60kv,2ma | 일본
2026 | ADX4000W | 49 | ADX4000W | 60KV,2mA | 일본 | Dexcowin Japan |  | 41M260046 |  | ADX4000W | 60kv,2ma | 일본
2026 | ADX4000W | 50 | ADX4000W | 60KV,2mA | 일본 | Dexcowin Japan |  | 41M260047 |  | ADX4000W | 60kv,2ma | 일본
2026 | ADX6000시리즈 | 4 | ADX6000FB | 90kv,6mA | 그리스 | Dormed Hellas | 본체(6홀 브라켓), 21V충전기및크래들 셋트(220V), 리모콘(연장케이블3m 2개 추가), 배터리2EA, 스킨가드,쉴드,퀵가이드, 가방,CareRay센서1SET | 6FV26A0001 | 2026-01-08 | ADX6000FB | 90kv,6ma | 그리스 |  | 본체(6홀 브라켓), 21V충전기및크래들 셋트(220V), 리모콘(연장케이블3m 2개 추가), 배터리2EA, 스킨가드,쉴드,퀵가이드, 가방,CareRay센서1SET
2026 | ADX6000시리즈 | 5 | ADX6000FB | 90kv,6mA | 그리스 | Dormed Hellas | 본체(6홀 브라켓), 21V충전기및크래들 셋트(220V), 리모콘(연장케이블3m 2개 추가), 배터리2EA, 스킨가드,쉴드,퀵가이드, 가방,CareRay센서1SET | 6FV26A0002 | 2026-01-08 | ADX6000FB | 90kv,6ma | 그리스 |  | 본체(6홀 브라켓), 21V충전기및크래들 셋트(220V), 리모콘(연장케이블3m 2개 추가), 배터리2EA, 스킨가드,쉴드,퀵가이드, 가방,CareRay센서1SET
2026 | ADX6000시리즈 | 6 | ADX6000FB | 90kv,6mA | 그리스 | Dormed Hellas | 본체(6홀 브라켓), 21V충전기및크래들 셋트(220V), 리모콘(연장케이블3m 2개 추가), 배터리2EA, 스킨가드,쉴드,퀵가이드, 가방,CareRay센서1SET | 6FV26A0003 | 2026-01-08 | ADX6000FB | 90kv,6ma | 그리스 |  | 본체(6홀 브라켓), 21V충전기및크래들 셋트(220V), 리모콘(연장케이블3m 2개 추가), 배터리2EA, 스킨가드,쉴드,퀵가이드, 가방,CareRay센서1SET
2026 | ADX6000시리즈 | 7 | ADX6000FB | 90kv,6mA | 그리스 | Dormed Hellas | 본체(6홀 브라켓), 21V충전기및크래들 셋트(220V), 리모콘(연장케이블3m 2개 추가), 배터리2EA, 스킨가드,쉴드,퀵가이드, 가방,CareRay센서1SET | 6FV26A0004 | 2026-01-08 | ADX6000FB | 90kv,6ma | 그리스 |  | 본체(6홀 브라켓), 21V충전기및크래들 셋트(220V), 리모콘(연장케이블3m 2개 추가), 배터리2EA, 스킨가드,쉴드,퀵가이드, 가방,CareRay센서1SET
2026 | ADX6000시리즈 | 8 | ADX6000FB | 90kv,6mA | 러시아 | IP Tsizina S. A | 본체(6홀 브라켓),배터리2EA, 21V충전기및크래들 셋트(220V), 리모콘, 퀵가이드, 스킨가드,쉴드, 가방, PIXXGEN센서 1SET | 6FM26A0005 | 2026-01-27 | ADX6000FB | 90kv,6ma | 러시아 |  | 본체(6홀 브라켓),배터리2EA, 21V충전기및크래들 셋트(220V), 리모콘, 퀵가이드, 스킨가드,쉴드, 가방, PIXXGEN센서 1SET
2026 | ADX6000시리즈 | 9 | ADX6000FB | 90kv,6mA | 러시아 | IP Tsizina S. A | 본체(6홀 브라켓),배터리2EA, 21V충전기및크래들 셋트(220V), 리모콘, 퀵가이드, 스킨가드,쉴드, 가방, PIXXGEN센서 1SET | 6FM26A0006 | 2026-01-27 | ADX6000FB | 90kv,6ma | 러시아 |  | 본체(6홀 브라켓),배터리2EA, 21V충전기및크래들 셋트(220V), 리모콘, 퀵가이드, 스킨가드,쉴드, 가방, PIXXGEN센서 1SET
2026 | ADX6000시리즈 | 10 | ADX6000FB | 90kv,6mA | 러시아 | IP Tsizina S. A | 본체(6홀 브라켓),배터리2EA, 21V충전기및크래들 셋트(220V), 리모콘, 퀵가이드, 스킨가드,쉴드, 가방, PIXXGEN센서 1SET | 6FM26A0007 | 2026-01-27 | ADX6000FB | 90kv,6ma | 러시아 |  | 본체(6홀 브라켓),배터리2EA, 21V충전기및크래들 셋트(220V), 리모콘, 퀵가이드, 스킨가드,쉴드, 가방, PIXXGEN센서 1SET
2026 | ADX6000시리즈 | 11 | ADX6000FB | 90kv,6mA | 러시아 | IP Tsizina S. A | 본체(6홀 브라켓),배터리2EA, 21V충전기및크래들 셋트(220V), 리모콘, 퀵가이드, 스킨가드,쉴드, 가방, ASTEL센서 1SET | 6FM26A0008 | 2026-01-27 | ADX6000FB | 90kv,6ma | 러시아 |  | 본체(6홀 브라켓),배터리2EA, 21V충전기및크래들 셋트(220V), 리모콘, 퀵가이드, 스킨가드,쉴드, 가방, ASTEL센서 1SET
2026 | ADX6000시리즈 | 12 | ADX6000FB | 80KV,5mA | 이탈리아 | Assing | 본체(6홀 브라켓),배터리2EA, 21V충전기및크래들 셋트(220V), 리모콘, 퀵가이드, 스킨가드,쉴드, 가방, 접이식 Chest & Bed 스탠드 1ea | 6FM26C0009 | 2026-03-05 | ADX6000FB | 80kv,5ma | 이탈리아 |  | 본체(6홀 브라켓),배터리2EA, 21V충전기및크래들 셋트(220V), 리모콘, 퀵가이드, 스킨가드,쉴드, 가방, 접이식 Chest & Bed 스탠드 1ea
2026 | ADX6000시리즈 | 13 | ADX6000FB | 90kv,6mA | 그리스 | Dormed Hellas | 본체(6홀 브라켓), 21V충전기및크래들 셋트(220V), 리모콘(연장케이블3m 2개 추가), 배터리2EA, 스킨가드,쉴드,퀵가이드, 가방,CareRay센서1SET, 접이식 스탠드 2SET | 6FV26C0010 | 2026-03-25 | ADX6000FB | 90kv,6ma | 그리스 |  | 본체(6홀 브라켓), 21V충전기및크래들 셋트(220V), 리모콘(연장케이블3m 2개 추가), 배터리2EA, 스킨가드,쉴드,퀵가이드, 가방,CareRay센서1SET, 접이식 스탠드 2SET
2026 | ADX6000시리즈 | 14 | ADX6000FB | 90kv,6mA | 그리스 | Dormed Hellas | 본체(6홀 브라켓), 21V충전기및크래들 셋트(220V), 리모콘(연장케이블3m 2개 추가), 배터리2EA, 스킨가드,쉴드,퀵가이드, 가방,CareRay센서1SET, 접이식 스탠드 1SET | 6FV26C0011 | 2026-03-25 | ADX6000FB | 90kv,6ma | 그리스 |  | 본체(6홀 브라켓), 21V충전기및크래들 셋트(220V), 리모콘(연장케이블3m 2개 추가), 배터리2EA, 스킨가드,쉴드,퀵가이드, 가방,CareRay센서1SET, 접이식 스탠드 1SET
2026 | ADX6000시리즈 | 15 | ADX6000FB | 90kv,6mA | 그리스 | Dormed Hellas | 본체(6홀 브라켓), 21V충전기및크래들 셋트(220V), 리모콘(연장케이블3m 2개 추가), 배터리2EA, 스킨가드,쉴드,퀵가이드, 가방,CareRay센서1SET, 접이식 스탠드 1SET | 6FV26C0012 | 2026-03-25 | ADX6000FB | 90kv,6ma | 그리스 |  | 본체(6홀 브라켓), 21V충전기및크래들 셋트(220V), 리모콘(연장케이블3m 2개 추가), 배터리2EA, 스킨가드,쉴드,퀵가이드, 가방,CareRay센서1SET, 접이식 스탠드 1SET
2026 | ADX6000시리즈 | 16 | ADX6000FB | 90kv,6mA | 그리스 | Dormed Hellas | 본체(6홀 브라켓), 21V충전기및크래들 셋트(220V), 리모콘(연장케이블3m 2개 추가), 배터리2EA, 스킨가드,쉴드,퀵가이드, 가방,Rex2 Elite 센서 1SET 접이식 스탠드 1SET | 6FV26C0013 | 2026-03-25 | ADX6000FB | 90kv,6ma | 그리스 |  | 본체(6홀 브라켓), 21V충전기및크래들 셋트(220V), 리모콘(연장케이블3m 2개 추가), 배터리2EA, 스킨가드,쉴드,퀵가이드, 가방,Rex2 Elite 센서 1SET 접이식 스탠드 1SET
2026 | ADX6000시리즈 | 17 | ADX6000FB | 90kv,6mA | 그리스 | Dormed Hellas | 본체(6홀 브라켓), 21V충전기및크래들 셋트(220V), 리모콘(연장케이블3m 2개 추가), 배터리2EA, 스킨가드,쉴드,퀵가이드, 가방,Rex2 Elite 센서 1SET 접이식 스탠드 1SET | 6FM26C0014 | 2026-03-25 | ADX6000FB | 90kv,6ma | 그리스 |  | 본체(6홀 브라켓), 21V충전기및크래들 셋트(220V), 리모콘(연장케이블3m 2개 추가), 배터리2EA, 스킨가드,쉴드,퀵가이드, 가방,Rex2 Elite 센서 1SET 접이식 스탠드 1SET
2026 | ADX6000시리즈 | 18 | ADX6000FB | 80KV,5mA | 미국 | Dexcowin Global | 본체(6홀 브라켓), 21V충전기및크래들 셋트(110V), 리모콘, 배터리2EA, 스킨가드, 쉴드, 퀵가이드, 가방, 줄자, 각도기 | 6FM26D0015 DEMO | 2026-04-23 | ADX6000FB | 80kv,5ma | USA |  | 본체(6홀 브라켓), 21V충전기및크래들 셋트(110V), 리모콘, 배터리2EA, 스킨가드, 쉴드, 퀵가이드, 가방, 줄자, 각도기
2026 | ADX6000시리즈 | 19 | ADX6000FB | 80KV,5mA | 미국 | Dexcowin Global | 본체(6홀 브라켓), 21V충전기및크래들 셋트(110V), 리모콘, 배터리2EA, 스킨가드, 쉴드, 퀵가이드, 가방, 줄자, 각도기 | 6FM26D0016 DEMO | 2026-04-23 | ADX6000FB | 80kv,5ma | USA |  | 본체(6홀 브라켓), 21V충전기및크래들 셋트(110V), 리모콘, 배터리2EA, 스킨가드, 쉴드, 퀵가이드, 가방, 줄자, 각도기
2026 | ADX6000시리즈 | 20 | ADX6000FB | 80KV,5mA | 미국 | Dexcowin Global | 본체(6홀 브라켓), 21V충전기및크래들 셋트(110V), 리모콘, 배터리2EA, 스킨가드, 쉴드, 퀵가이드, 가방, 줄자, 각도기 | 6FM26D0017 DEMO | 2026-04-23 | ADX6000FB | 80kv,5ma | USA |  | 본체(6홀 브라켓), 21V충전기및크래들 셋트(110V), 리모콘, 배터리2EA, 스킨가드, 쉴드, 퀵가이드, 가방, 줄자, 각도기
2026 | ADX6000시리즈 | 21 | ADX6000FB | 90kv,6mA | 그리스 | Dormed Hellas | 본체(6홀 브라켓), 21V충전기및크래들 셋트(220V), 리모콘(연장케이블3m 2개 추가), 배터리2EA, 스킨가드,쉴드,퀵가이드, 가방,CareRay센서1SET, 배터리 1개 추가(BAC250826177) | 6FV26D0018 | 2026-04-29 | ADX6000FB | 90kv,6ma | 그리스 |  | 본체(6홀 브라켓), 21V충전기및크래들 셋트(220V), 리모콘(연장케이블3m 2개 추가), 배터리2EA, 스킨가드,쉴드,퀵가이드, 가방,CareRay센서1SET, 배터리 1개 추가(BAC250826177)
2026 | ADX6000시리즈 | 22 | ADX6000FB | 90kv,6mA | 그리스 | Dormed Hellas | 본체(6홀 브라켓), 21V충전기및크래들 셋트(220V), 리모콘(연장케이블3m 2개 추가), 배터리2EA, 스킨가드,쉴드,퀵가이드, 가방,CareRay센서1SET, 배터리 1개 추가(BAC250826178) | 6FV26D0019 | 2026-04-29 | ADX6000FB | 90kv,6ma | 그리스 |  | 본체(6홀 브라켓), 21V충전기및크래들 셋트(220V), 리모콘(연장케이블3m 2개 추가), 배터리2EA, 스킨가드,쉴드,퀵가이드, 가방,CareRay센서1SET, 배터리 1개 추가(BAC250826178)
2026 | ADX6000시리즈 | 23 | ADX6000FB | 90kv,6mA | 그리스 | Dormed Hellas | 본체(6홀 브라켓), 21V충전기및크래들 셋트(220V), 리모콘(연장케이블3m 2개 추가), 배터리2EA, 스킨가드,쉴드,퀵가이드, 가방,CareRay센서1SET, 배터리 1개 추가(BAC250826179) | 6FV26D0020 | 2026-04-29 | ADX6000FB | 90kv,6ma | 그리스 |  | 본체(6홀 브라켓), 21V충전기및크래들 셋트(220V), 리모콘(연장케이블3m 2개 추가), 배터리2EA, 스킨가드,쉴드,퀵가이드, 가방,CareRay센서1SET, 배터리 1개 추가(BAC250826179)
2026 | ADX6000시리즈 | 24 | ADX6000FB | 90kv,6mA | 그리스 | Dormed Hellas | 본체(6홀 브라켓), 21V충전기및크래들 셋트(220V), 리모콘(연장케이블3m 2개 추가), 배터리2EA, 스킨가드,쉴드,퀵가이드, 가방,CareRay센서1SET, 배터리 1개 추가(BAC250826180) | 6FV26D0021 | 2026-04-29 | ADX6000FB | 90kv,6ma | 그리스 |  | 본체(6홀 브라켓), 21V충전기및크래들 셋트(220V), 리모콘(연장케이블3m 2개 추가), 배터리2EA, 스킨가드,쉴드,퀵가이드, 가방,CareRay센서1SET, 배터리 1개 추가(BAC250826180)
2026 | ADX6000시리즈 | 25 | ADX6000FB | 90kv,6mA | 그리스 | Dormed Hellas | 본체(6홀 브라켓), 21V충전기및크래들 셋트(220V), 리모콘(연장케이블3m 2개 추가), 배터리2EA, 스킨가드,쉴드,퀵가이드, 가방,CareRay센서1SET | 6FV26D0022 | 2026-04-29 | ADX6000FB | 90kv,6ma | 그리스 |  | 본체(6홀 브라켓), 21V충전기및크래들 셋트(220V), 리모콘(연장케이블3m 2개 추가), 배터리2EA, 스킨가드,쉴드,퀵가이드, 가방,CareRay센서1SET
2026 | ADX6000시리즈 | 26 | ADX6000FB | 80KV,5mA | 이탈리아 | Assing | 본체(6홀 브라켓), 21V충전기및크래들 셋트(220V), 리모콘(연장케이블3m 2개 추가), 배터리2EA, 스킨가드,쉴드,퀵가이드, 가방,접이식 스탠드 1SET | 6FM26D0023 | 2026-04-30 | ADX6000FB | 80kv,5ma | 이탈리아 |  | 본체(6홀 브라켓), 21V충전기및크래들 셋트(220V), 리모콘(연장케이블3m 2개 추가), 배터리2EA, 스킨가드,쉴드,퀵가이드, 가방,접이식 스탠드 1SET
2026 | COCOON | 4 | DX-7020 | 70kv,2mA | USA | Dentimax | 본체(원형십자아크릴),크래들,충전기셋트(미국용),실드,외부배터리,변환젠더,넥스트랩(포켓),퀵가이드,보증서.가방 | 74M26A2001 | 2026-01-19 | DX-7020 | 70kv,2ma | USA |  | 본체(원형십자아크릴),크래들,충전기셋트(미국용),실드,외부배터리,변환젠더,넥스트랩(포켓),퀵가이드,보증서.가방
2026 | COCOON | 5 | DX-7020 | 70kv,2mA | USA | Dentimax | 본체(원형십자아크릴),크래들,충전기셋트(미국용),실드,외부배터리,변환젠더,넥스트랩(포켓),퀵가이드,보증서.가방 | 74M26A2002 | 2026-01-19 | DX-7020 | 70kv,2ma | USA |  | 본체(원형십자아크릴),크래들,충전기셋트(미국용),실드,외부배터리,변환젠더,넥스트랩(포켓),퀵가이드,보증서.가방
2026 | COCOON | 6 | DX-7020 | 70kv,2mA | USA | Dentimax | 본체(원형십자아크릴),크래들,충전기셋트(미국용),실드,외부배터리,변환젠더,넥스트랩(포켓),퀵가이드,보증서.가방 | 74M26A2003 | 2026-01-19 | DX-7020 | 70kv,2ma | USA |  | 본체(원형십자아크릴),크래들,충전기셋트(미국용),실드,외부배터리,변환젠더,넥스트랩(포켓),퀵가이드,보증서.가방
2026 | COCOON | 7 | DX-7020 | 70kv,2mA | USA | Dentimax | 본체(원형십자아크릴),크래들,충전기셋트(미국용),실드,외부배터리,변환젠더,넥스트랩(포켓),퀵가이드,보증서.가방 | 74M26A2004 | 2026-01-19 | DX-7020 | 70kv,2ma | USA |  | 본체(원형십자아크릴),크래들,충전기셋트(미국용),실드,외부배터리,변환젠더,넥스트랩(포켓),퀵가이드,보증서.가방
2026 | COCOON | 8 | DX-7020 | 70kv,2mA | USA | Dentimax | 본체(원형십자아크릴),크래들,충전기셋트(미국용),실드,외부배터리,변환젠더,넥스트랩(포켓),퀵가이드,보증서.가방 | 74M26A2005 | 2026-01-19 | DX-7020 | 70kv,2ma | USA |  | 본체(원형십자아크릴),크래들,충전기셋트(미국용),실드,외부배터리,변환젠더,넥스트랩(포켓),퀵가이드,보증서.가방
2026 | COCOON | 9 | DX-7020 | 70kv,2mA | USA | Dentimax | 본체(원형십자아크릴),크래들,충전기셋트(미국용),실드,외부배터리,변환젠더,넥스트랩(포켓),퀵가이드,보증서.가방 | 74M26A2006 | 2026-01-19 | DX-7020 | 70kv,2ma | USA |  | 본체(원형십자아크릴),크래들,충전기셋트(미국용),실드,외부배터리,변환젠더,넥스트랩(포켓),퀵가이드,보증서.가방
2026 | COCOON | 10 | DX-7020 | 70kv,2mA | USA | Dentimax | 본체(원형십자아크릴),크래들,충전기셋트(미국용),실드,외부배터리,변환젠더,넥스트랩(포켓),퀵가이드,보증서.가방 | 74M26A2007 | 2026-01-19 | DX-7020 | 70kv,2ma | USA |  | 본체(원형십자아크릴),크래들,충전기셋트(미국용),실드,외부배터리,변환젠더,넥스트랩(포켓),퀵가이드,보증서.가방
2026 | COCOON | 11 | DX-7020 | 70kv,2mA | USA | Dentimax | 본체(원형십자아크릴),크래들,충전기셋트(미국용),실드,외부배터리,변환젠더,넥스트랩(포켓),퀵가이드,보증서.가방 | 74M26A2008 | 2026-01-19 | DX-7020 | 70kv,2ma | USA |  | 본체(원형십자아크릴),크래들,충전기셋트(미국용),실드,외부배터리,변환젠더,넥스트랩(포켓),퀵가이드,보증서.가방
2026 | COCOON | 12 | DX-7020 | 70kv,2mA | USA | Dentimax | 본체(원형십자아크릴),크래들,충전기셋트(미국용),실드,외부배터리,변환젠더,넥스트랩(포켓),퀵가이드,보증서.가방 | 74M26A2009 | 2026-01-19 | DX-7020 | 70kv,2ma | USA |  | 본체(원형십자아크릴),크래들,충전기셋트(미국용),실드,외부배터리,변환젠더,넥스트랩(포켓),퀵가이드,보증서.가방
2026 | COCOON | 13 | DX-7020 | 70kv,2mA | USA | Dentimax | 본체(원형십자아크릴),크래들,충전기셋트(미국용),실드,외부배터리,변환젠더,넥스트랩(포켓),퀵가이드,보증서.가방 | 74M26A2010 | 2026-01-19 | DX-7020 | 70kv,2ma | USA |  | 본체(원형십자아크릴),크래들,충전기셋트(미국용),실드,외부배터리,변환젠더,넥스트랩(포켓),퀵가이드,보증서.가방
2026 | COCOON | 14 | DX-7020 | 70kv,2mA | USA | Dentimax | 본체(원형십자아크릴),크래들,충전기셋트(미국용),실드,외부배터리,변환젠더,넥스트랩(포켓),퀵가이드,보증서.가방 | 74M26A2011 | 2026-01-19 | DX-7020 | 70kv,2ma | USA |  | 본체(원형십자아크릴),크래들,충전기셋트(미국용),실드,외부배터리,변환젠더,넥스트랩(포켓),퀵가이드,보증서.가방
2026 | COCOON | 15 | DX-7020 | 70kv,2mA | USA | Dentimax | 본체(원형십자아크릴),크래들,충전기셋트(미국용),실드,외부배터리,변환젠더,넥스트랩(포켓),퀵가이드,보증서.가방 | 74M26A2012 | 2026-01-19 | DX-7020 | 70kv,2ma | USA |  | 본체(원형십자아크릴),크래들,충전기셋트(미국용),실드,외부배터리,변환젠더,넥스트랩(포켓),퀵가이드,보증서.가방
2026 | COCOON | 16 | DX-7020 | 70kv,2mA | USA | Dentimax | 본체(원형십자아크릴),크래들,충전기셋트(미국용),실드,외부배터리,변환젠더,넥스트랩(포켓),퀵가이드,보증서.가방 | 74M26A2013 | 2026-01-19 | DX-7020 | 70kv,2ma | USA |  | 본체(원형십자아크릴),크래들,충전기셋트(미국용),실드,외부배터리,변환젠더,넥스트랩(포켓),퀵가이드,보증서.가방
2026 | COCOON | 17 | DX-7020 | 70kv,2mA | USA | Dentimax | 본체(원형십자아크릴),크래들,충전기셋트(미국용),실드,외부배터리,변환젠더,넥스트랩(포켓),퀵가이드,보증서.가방 | 74M26A2014 | 2026-01-19 | DX-7020 | 70kv,2ma | USA |  | 본체(원형십자아크릴),크래들,충전기셋트(미국용),실드,외부배터리,변환젠더,넥스트랩(포켓),퀵가이드,보증서.가방
2026 | COCOON | 18 | DX-7020 | 70kv,2mA | USA | Dentimax | 본체(원형십자아크릴),크래들,충전기셋트(미국용),실드,외부배터리,변환젠더,넥스트랩(포켓),퀵가이드,보증서.가방 | 74M26A2015 | 2026-01-19 | DX-7020 | 70kv,2ma | USA |  | 본체(원형십자아크릴),크래들,충전기셋트(미국용),실드,외부배터리,변환젠더,넥스트랩(포켓),퀵가이드,보증서.가방
2026 | COCOON | 19 | DX-7020 | 70kv,2mA | USA | Dentimax | 본체(원형십자아크릴),크래들,충전기셋트(미국용),실드,외부배터리,변환젠더,넥스트랩(포켓),퀵가이드,보증서.가방 | 74M26A2016 | 2026-01-19 | DX-7020 | 70kv,2ma | USA |  | 본체(원형십자아크릴),크래들,충전기셋트(미국용),실드,외부배터리,변환젠더,넥스트랩(포켓),퀵가이드,보증서.가방
2026 | COCOON | 20 | DX-7020 | 70kv,2mA | USA | Dentimax | 본체(원형십자아크릴),크래들,충전기셋트(미국용),실드,외부배터리,변환젠더,넥스트랩(포켓),퀵가이드,보증서.가방 | 74M26A2017 | 2026-01-19 | DX-7020 | 70kv,2ma | USA |  | 본체(원형십자아크릴),크래들,충전기셋트(미국용),실드,외부배터리,변환젠더,넥스트랩(포켓),퀵가이드,보증서.가방
2026 | COCOON | 21 | DX-7020 | 70kv,2mA | USA | Dentimax | 본체(원형십자아크릴),크래들,충전기셋트(미국용),실드,외부배터리,변환젠더,넥스트랩(포켓),퀵가이드,보증서.가방 | 74M26A2018 | 2026-01-19 | DX-7020 | 70kv,2ma | USA |  | 본체(원형십자아크릴),크래들,충전기셋트(미국용),실드,외부배터리,변환젠더,넥스트랩(포켓),퀵가이드,보증서.가방
2026 | COCOON | 22 | DX-7020 | 70kv,2mA | USA | Dentimax | 본체(원형십자아크릴),크래들,충전기셋트(미국용),실드,외부배터리,변환젠더,넥스트랩(포켓),퀵가이드,보증서.가방 | 74M26A2019 | 2026-01-19 | DX-7020 | 70kv,2ma | USA |  | 본체(원형십자아크릴),크래들,충전기셋트(미국용),실드,외부배터리,변환젠더,넥스트랩(포켓),퀵가이드,보증서.가방
2026 | COCOON | 23 | DX-7020 | 70kv,2mA | USA | Dentimax | 본체(원형십자아크릴),크래들,충전기셋트(미국용),실드,외부배터리,변환젠더,넥스트랩(포켓),퀵가이드,보증서.가방 | 74M26A2020 | 2026-01-19 | DX-7020 | 70kv,2ma | USA |  | 본체(원형십자아크릴),크래들,충전기셋트(미국용),실드,외부배터리,변환젠더,넥스트랩(포켓),퀵가이드,보증서.가방
2026 | COCOON | 24 | DX-7020 | 70kv,2mA | 프랑스 (USA) | Trophy (Carestream Dental) | 본체(원형십자아크릴),크래들,충전기셋트(미국용),실드,넥스트랩(포켓),퀵가이드,보증서.가방 | 74M26A2021 | 2026-01-29 | DX-7020 | 70kv,2ma | 프랑스 (USA) | odd | 본체(원형십자아크릴),크래들,충전기셋트(미국용),실드,넥스트랩(포켓),퀵가이드,보증서.가방
2026 | COCOON | 25 | DX-7020 | 70kv,2mA | 프랑스 (USA) | Trophy (Carestream Dental) | Carestream로고 본체(원형십자아크릴),크래들,충전기셋트(미국용),실드,넥스트랩(포켓),퀵가이드,Carestream가방 | 74M26C2022 | 2026-03-19 | DX-7020 | 70kv,2ma | 프랑스 (USA) | odd | Carestream로고 본체(원형십자아크릴),크래들,충전기셋트(미국용),실드,넥스트랩(포켓),퀵가이드,Carestream가방
2026 | COCOON | 26 | DX-7020 | 70kv,2mA | 프랑스 (USA) | Trophy (Carestream Dental) | Carestream로고 본체(원형십자아크릴),크래들,충전기셋트(미국용),실드,넥스트랩(포켓),퀵가이드,Carestream가방 | 74M26C2023 | 2026-03-19 | DX-7020 | 70kv,2ma | 프랑스 (USA) | odd | Carestream로고 본체(원형십자아크릴),크래들,충전기셋트(미국용),실드,넥스트랩(포켓),퀵가이드,Carestream가방
2026 | COCOON | 27 | DX-7020 | 70kv,2mA | 프랑스 (USA) | Trophy (Carestream Dental) | Carestream로고 본체(원형십자아크릴),크래들,충전기셋트(미국용),실드,넥스트랩(포켓),퀵가이드,Carestream가방 | 74M26C2024 | 2026-03-19 | DX-7020 | 70kv,2ma | 프랑스 (USA) | odd | Carestream로고 본체(원형십자아크릴),크래들,충전기셋트(미국용),실드,넥스트랩(포켓),퀵가이드,Carestream가방
2026 | COCOON | 28 | DX-7020 | 70kv,2mA | 프랑스 (USA) | Trophy (Carestream Dental) | Carestream로고 본체(원형십자아크릴),크래들,충전기셋트(미국용),실드,넥스트랩(포켓),퀵가이드,Carestream가방 | 74M26C2025 | 2026-03-19 | DX-7020 | 70kv,2ma | 프랑스 (USA) | odd | Carestream로고 본체(원형십자아크릴),크래들,충전기셋트(미국용),실드,넥스트랩(포켓),퀵가이드,Carestream가방
2026 | COCOON | 29 | DX-7020 | 70kv,2mA | 프랑스 (USA) | Trophy (Carestream Dental) | Carestream로고 본체(원형십자아크릴),크래들,충전기셋트(미국용),실드,넥스트랩(포켓),퀵가이드,Carestream가방 | 74M26C2026 | 2026-03-19 | DX-7020 | 70kv,2ma | 프랑스 (USA) | odd | Carestream로고 본체(원형십자아크릴),크래들,충전기셋트(미국용),실드,넥스트랩(포켓),퀵가이드,Carestream가방
2026 | COCOON | 30 | DX-7020 | 70kv,2mA | 프랑스 (USA) | Trophy (Carestream Dental) | Carestream로고 본체(원형십자아크릴),크래들,충전기셋트(미국용),실드,넥스트랩(포켓),퀵가이드,Carestream가방 | 74M26C2027 | 2026-03-19 | DX-7020 | 70kv,2ma | 프랑스 (USA) | odd | Carestream로고 본체(원형십자아크릴),크래들,충전기셋트(미국용),실드,넥스트랩(포켓),퀵가이드,Carestream가방
2026 | COCOON | 31 | DX-7020 | 70kv,2mA | 프랑스 (USA) | Trophy (Carestream Dental) | Carestream로고 본체(원형십자아크릴),크래들,충전기셋트(미국용),실드,넥스트랩(포켓),퀵가이드,Carestream가방 | 74M26C2028 | 2026-03-19 | DX-7020 | 70kv,2ma | 프랑스 (USA) | odd | Carestream로고 본체(원형십자아크릴),크래들,충전기셋트(미국용),실드,넥스트랩(포켓),퀵가이드,Carestream가방
2026 | COCOON | 32 | DX-7020 | 70kv,2mA | 프랑스 (USA) | Trophy (Carestream Dental) | Carestream로고 본체(원형십자아크릴),크래들,충전기셋트(미국용),실드,넥스트랩(포켓),퀵가이드,Carestream가방 | 74M26C2029 | 2026-03-19 | DX-7020 | 70kv,2ma | 프랑스 (USA) | odd | Carestream로고 본체(원형십자아크릴),크래들,충전기셋트(미국용),실드,넥스트랩(포켓),퀵가이드,Carestream가방
2026 | COCOON | 33 | DX-7020 | 70kv,2mA | 프랑스 (USA) | Trophy (Carestream Dental) | Carestream로고 본체(원형십자아크릴),크래들,충전기셋트(미국용),실드,넥스트랩(포켓),퀵가이드,Carestream가방 | 74M26C2030 | 2026-03-19 | DX-7020 | 70kv,2ma | 프랑스 (USA) | odd | Carestream로고 본체(원형십자아크릴),크래들,충전기셋트(미국용),실드,넥스트랩(포켓),퀵가이드,Carestream가방
2026 | COCOON | 34 | DX-7020 | 70kv,2mA | 프랑스 (USA) | Trophy (Carestream Dental) | Carestream로고 본체(원형십자아크릴),크래들,충전기셋트(미국용),실드,넥스트랩(포켓),퀵가이드,Carestream가방 | 74M26C2031 | 2026-03-19 | DX-7020 | 70kv,2ma | 프랑스 (USA) | odd | Carestream로고 본체(원형십자아크릴),크래들,충전기셋트(미국용),실드,넥스트랩(포켓),퀵가이드,Carestream가방
2026 | COCOON | 35 | DX-7020 | 70kv,2mA | USA | Dexcowin Global | 본체(원형십자아크릴),크래들,충전기셋트(미국용),실드,외부배터리,변환젠더,넥스트랩(포켓),퀵가이드,보증서.가방 | 74M26C2032 DEMO | 2026-03-06 | DX-7020 | 70kv,2ma | USA |  | 본체(원형십자아크릴),크래들,충전기셋트(미국용),실드,외부배터리,변환젠더,넥스트랩(포켓),퀵가이드,보증서.가방
2026 | COCOON | 36 | DX-7020 | 70kv,2mA | USA | Dexcowin Global | 본체(원형십자아크릴),크래들,충전기셋트(미국용),실드,외부배터리,변환젠더,넥스트랩(포켓),퀵가이드,보증서.가방 | 74M26C2033 DEMO | 2026-03-06 | DX-7020 | 70kv,2ma | USA |  | 본체(원형십자아크릴),크래들,충전기셋트(미국용),실드,외부배터리,변환젠더,넥스트랩(포켓),퀵가이드,보증서.가방
2026 | COCOON | 37 | DX-7020 | 70kv,2mA | 영국 | Clark Dental | 본체(사각아크릴),크래들,충전기셋트(영국용),실드,넥스트랩(포켓),퀵가이드,가방(원형십자 아크릴,켑별도) | 74M26C2034 | 2026-03-05 | DX-7020 | 70kv,2ma | 영국 |  | 본체(사각아크릴),크래들,충전기셋트(영국용),실드,넥스트랩(포켓),퀵가이드,가방(원형십자 아크릴,켑별도)
2026 | COCOON | 38 | DX-7020 | 70kv,2mA | 영국 | Clark Dental | 본체(사각아크릴),크래들,충전기셋트(영국용),실드,넥스트랩(포켓),퀵가이드,가방(원형십자 아크릴,켑별도) | 74M26C2035 | 2026-03-05 | DX-7020 | 70kv,2ma | 영국 |  | 본체(사각아크릴),크래들,충전기셋트(영국용),실드,넥스트랩(포켓),퀵가이드,가방(원형십자 아크릴,켑별도)
2026 | COCOON | 39 | DX-7020 | 70kv,2mA | 영국 | Clark Dental | 본체(원형십자아크릴),크래들,충전기셋트(영국용),실드,넥스트랩(포켓),퀵가이드,가방 | 74V26C2036 | 2026-03-05 | DX-7020 | 70kv,2ma | 영국 |  | 본체(원형십자아크릴),크래들,충전기셋트(영국용),실드,넥스트랩(포켓),퀵가이드,가방
2026 | COCOON | 40 | DX-7020 | 70kv,2mA | 영국 | Clark Dental | 본체(원형십자아크릴),크래들,충전기셋트(영국용),실드,넥스트랩(포켓),퀵가이드,가방 | 74V26C2037 | 2026-03-05 | DX-7020 | 70kv,2ma | 영국 |  | 본체(원형십자아크릴),크래들,충전기셋트(영국용),실드,넥스트랩(포켓),퀵가이드,가방
2026 | COCOON | 41 | DX-7020 | 70kv,2mA | 영국 | Clark Dental | 본체(원형십자아크릴),크래들,충전기셋트(영국용),실드,넥스트랩(포켓),퀵가이드,가방 | 74V26C2038 | 2026-03-05 | DX-7020 | 70kv,2ma | 영국 |  | 본체(원형십자아크릴),크래들,충전기셋트(영국용),실드,넥스트랩(포켓),퀵가이드,가방
2026 | COCOON | 42 | DX-7020 | 70kv,2mA | 프랑스 (USA) | Trophy (Carestream Dental) | Carestream로고 본체(원형십자아크릴),크래들,충전기셋트(미국용),실드,넥스트랩(포켓),퀵가이드,Carestream가방 | 74M26C2039 | 2026-04-29 | DX-7020 | 70kv,2ma | 프랑스 (USA) | odd | Carestream로고 본체(원형십자아크릴),크래들,충전기셋트(미국용),실드,넥스트랩(포켓),퀵가이드,Carestream가방
2026 | COCOON | 43 | DX-7020 | 70kv,2mA | 프랑스 (USA) | Trophy (Carestream Dental) | Carestream로고 본체(원형십자아크릴),크래들,충전기셋트(미국용),실드,넥스트랩(포켓),퀵가이드,Carestream가방 | 74M26C2040 | 2026-04-29 | DX-7020 | 70kv,2ma | 프랑스 (USA) | odd | Carestream로고 본체(원형십자아크릴),크래들,충전기셋트(미국용),실드,넥스트랩(포켓),퀵가이드,Carestream가방
2026 | COCOON | 44 | DX-7020 | 70kv,2mA | 프랑스 (USA) | Trophy (Carestream Dental) | Carestream로고 본체(원형십자아크릴),크래들,충전기셋트(미국용),실드,넥스트랩(포켓),퀵가이드,Carestream가방 | 74M26C2041 | 2026-04-29 | DX-7020 | 70kv,2ma | 프랑스 (USA) | odd | Carestream로고 본체(원형십자아크릴),크래들,충전기셋트(미국용),실드,넥스트랩(포켓),퀵가이드,Carestream가방
2026 | COCOON | 45 | DX-7020 | 70kv,2mA | 프랑스 (USA) | Trophy (Carestream Dental) | Carestream로고 본체(원형십자아크릴),크래들,충전기셋트(미국용),실드,넥스트랩(포켓),퀵가이드,Carestream가방 | 74M26C2042 | 2026-04-29 | DX-7020 | 70kv,2ma | 프랑스 (USA) | odd | Carestream로고 본체(원형십자아크릴),크래들,충전기셋트(미국용),실드,넥스트랩(포켓),퀵가이드,Carestream가방
2026 | COCOON | 46 | DX-7020 | 70kv,2mA | 프랑스 (USA) | Trophy (Carestream Dental) | Carestream로고 본체(원형십자아크릴),크래들,충전기셋트(미국용),실드,넥스트랩(포켓),퀵가이드,Carestream가방 | 74M26C2043 | 2026-04-29 | DX-7020 | 70kv,2ma | 프랑스 (USA) | odd | Carestream로고 본체(원형십자아크릴),크래들,충전기셋트(미국용),실드,넥스트랩(포켓),퀵가이드,Carestream가방
2026 | COCOON | 47 | DX-7020 | 70kv,2mA | 프랑스 (USA) | Trophy (Carestream Dental) | Carestream로고 본체(원형십자아크릴),크래들,충전기셋트(미국용),실드,넥스트랩(포켓),퀵가이드,Carestream가방 | 74M26C2044 | 2026-04-29 | DX-7020 | 70kv,2ma | 프랑스 (USA) | odd | Carestream로고 본체(원형십자아크릴),크래들,충전기셋트(미국용),실드,넥스트랩(포켓),퀵가이드,Carestream가방
2026 | COCOON | 48 | DX-7020 | 70kv,2mA | 프랑스 (USA) | Trophy (Carestream Dental) | Carestream로고 본체(원형십자아크릴),크래들,충전기셋트(미국용),실드,넥스트랩(포켓),퀵가이드,Carestream가방 | 74M26C2045 | 2026-04-29 | DX-7020 | 70kv,2ma | 프랑스 (USA) | odd | Carestream로고 본체(원형십자아크릴),크래들,충전기셋트(미국용),실드,넥스트랩(포켓),퀵가이드,Carestream가방
2026 | COCOON | 49 | DX-7020 | 70kv,2mA | 프랑스 (USA) | Trophy (Carestream Dental) | Carestream로고 본체(원형십자아크릴),크래들,충전기셋트(미국용),실드,넥스트랩(포켓),퀵가이드,Carestream가방 | 74M26C2046 | 2026-04-29 | DX-7020 | 70kv,2ma | 프랑스 (USA) | odd | Carestream로고 본체(원형십자아크릴),크래들,충전기셋트(미국용),실드,넥스트랩(포켓),퀵가이드,Carestream가방
2026 | COCOON | 50 | DX-7020 | 70kv,2mA | 프랑스 (USA) | Trophy (Carestream Dental) | Carestream로고 본체(원형십자아크릴),크래들,충전기셋트(미국용),실드,넥스트랩(포켓),퀵가이드,Carestream가방 | 74M26C2047 | 2026-04-29 | DX-7020 | 70kv,2ma | 프랑스 (USA) | odd | Carestream로고 본체(원형십자아크릴),크래들,충전기셋트(미국용),실드,넥스트랩(포켓),퀵가이드,Carestream가방
2026 | COCOON | 51 | DX-7020 | 70kv,2mA | 프랑스 (USA) | Trophy (Carestream Dental) | Carestream로고 본체(원형십자아크릴),크래들,충전기셋트(미국용),실드,넥스트랩(포켓),퀵가이드,Carestream가방 | 74M26C2048 | 2026-04-29 | DX-7020 | 70kv,2ma | 프랑스 (USA) | odd | Carestream로고 본체(원형십자아크릴),크래들,충전기셋트(미국용),실드,넥스트랩(포켓),퀵가이드,Carestream가방
2026 | COCOON | 52 | DX-7020 | 70kv,2mA | 프랑스 (USA) | Trophy (Carestream Dental) | Carestream로고 본체(원형십자아크릴),크래들,충전기셋트(미국용),실드,넥스트랩(포켓),퀵가이드,Carestream가방 | 74M26C2049 | 2026-04-29 | DX-7020 | 70kv,2ma | 프랑스 (USA) | odd | Carestream로고 본체(원형십자아크릴),크래들,충전기셋트(미국용),실드,넥스트랩(포켓),퀵가이드,Carestream가방
2026 | COCOON | 53 | DX-7020 | 70kv,2mA | 프랑스 (USA) | Trophy (Carestream Dental) | Carestream로고 본체(원형십자아크릴),크래들,충전기셋트(미국용),실드,넥스트랩(포켓),퀵가이드,Carestream가방 | 74M26C2050 | 2026-04-29 | DX-7020 | 70kv,2ma | 프랑스 (USA) | odd | Carestream로고 본체(원형십자아크릴),크래들,충전기셋트(미국용),실드,넥스트랩(포켓),퀵가이드,Carestream가방
2026 | COCOON | 54 | DX-7020 | 70kv,2mA | 프랑스 (USA) | Trophy (Carestream Dental) | Carestream로고 본체(원형십자아크릴),크래들,충전기셋트(미국용),실드,넥스트랩(포켓),퀵가이드,Carestream가방 | 74M26C2051 | 2026-04-29 | DX-7020 | 70kv,2ma | 프랑스 (USA) | odd | Carestream로고 본체(원형십자아크릴),크래들,충전기셋트(미국용),실드,넥스트랩(포켓),퀵가이드,Carestream가방
2026 | COCOON | 55 | DX-7020 | 70kv,2mA | 프랑스 (USA) | Trophy (Carestream Dental) | Carestream로고 본체(원형십자아크릴),크래들,충전기셋트(미국용),실드,넥스트랩(포켓),퀵가이드,Carestream가방 | 74M26C2052 | 2026-04-29 | DX-7020 | 70kv,2ma | 프랑스 (USA) | odd | Carestream로고 본체(원형십자아크릴),크래들,충전기셋트(미국용),실드,넥스트랩(포켓),퀵가이드,Carestream가방
2026 | COCOON | 56 | DX-7020 | 70kv,2mA | 프랑스 (USA) | Trophy (Carestream Dental) | Carestream로고 본체(원형십자아크릴),크래들,충전기셋트(미국용),실드,넥스트랩(포켓),퀵가이드,Carestream가방 | 74M26C2053 | 2026-04-29 | DX-7020 | 70kv,2ma | 프랑스 (USA) | odd | Carestream로고 본체(원형십자아크릴),크래들,충전기셋트(미국용),실드,넥스트랩(포켓),퀵가이드,Carestream가방
2026 | COCOON | 57 | DX-7020 | 70kv,2mA | 프랑스 (USA) | Trophy (Carestream Dental) | Carestream로고 본체(원형십자아크릴),크래들,충전기셋트(미국용),실드,넥스트랩(포켓),퀵가이드,Carestream가방 | 74M26C2054 | 2026-04-29 | DX-7020 | 70kv,2ma | 프랑스 (USA) | odd | Carestream로고 본체(원형십자아크릴),크래들,충전기셋트(미국용),실드,넥스트랩(포켓),퀵가이드,Carestream가방
2026 | COCOON | 58 | DX-7020 | 70kv,2mA | 프랑스 (USA) | Trophy (Carestream Dental) | Carestream로고 본체(원형십자아크릴),크래들,충전기셋트(미국용),실드,넥스트랩(포켓),퀵가이드,Carestream가방 | 74M26C2055 | 2026-04-29 | DX-7020 | 70kv,2ma | 프랑스 (USA) | odd | Carestream로고 본체(원형십자아크릴),크래들,충전기셋트(미국용),실드,넥스트랩(포켓),퀵가이드,Carestream가방
2026 | COCOON | 59 | DX-7020 | 70kv,2mA | 프랑스 (USA) | Trophy (Carestream Dental) | Carestream로고 본체(원형십자아크릴),크래들,충전기셋트(미국용),실드,넥스트랩(포켓),퀵가이드,Carestream가방 | 74M26C2056 | 2026-04-29 | DX-7020 | 70kv,2ma | 프랑스 (USA) | odd | Carestream로고 본체(원형십자아크릴),크래들,충전기셋트(미국용),실드,넥스트랩(포켓),퀵가이드,Carestream가방
2026 | COCOON | 60 | DX-7020 | 70kv,2mA | 프랑스 (USA) | Trophy (Carestream Dental) | Carestream로고 본체(원형십자아크릴),크래들,충전기셋트(미국용),실드,넥스트랩(포켓),퀵가이드,Carestream가방 | 74M26C2057 | 2026-04-29 | DX-7020 | 70kv,2ma | 프랑스 (USA) | odd | Carestream로고 본체(원형십자아크릴),크래들,충전기셋트(미국용),실드,넥스트랩(포켓),퀵가이드,Carestream가방
2026 | COCOON | 61 | DX-7020 | 70kv,2mA | 프랑스 (USA) | Trophy (Carestream Dental) | Carestream로고 본체(원형십자아크릴),크래들,충전기셋트(미국용),실드,넥스트랩(포켓),퀵가이드,Carestream가방 | 74M26C2058 | 2026-04-29 | DX-7020 | 70kv,2ma | 프랑스 (USA) | odd | Carestream로고 본체(원형십자아크릴),크래들,충전기셋트(미국용),실드,넥스트랩(포켓),퀵가이드,Carestream가방
2026 | COCOON | 62 | DX-7020 | 70kv,2mA | 프랑스 (USA) | Trophy (Carestream Dental) | Carestream로고 본체(원형십자아크릴),크래들,충전기셋트(미국용),실드,넥스트랩(포켓),퀵가이드,Carestream가방 | 74M26C2059 | 2026-05-08 | DX-7020 | 70kv,2ma | 프랑스 (USA) | odd | Carestream로고 본체(원형십자아크릴),크래들,충전기셋트(미국용),실드,넥스트랩(포켓),퀵가이드,Carestream가방
2026 | COCOON | 63 | DX-7020 | 70kv,2mA | 프랑스 (USA) | Trophy (Carestream Dental) | Carestream로고 본체(원형십자아크릴),크래들,충전기셋트(미국용),실드,넥스트랩(포켓),퀵가이드,Carestream가방 | 74M26C2060 | 2026-05-08 | DX-7020 | 70kv,2ma | 프랑스 (USA) | odd | Carestream로고 본체(원형십자아크릴),크래들,충전기셋트(미국용),실드,넥스트랩(포켓),퀵가이드,Carestream가방
2026 | COCOON | 64 | DX-7020 | 70kv,2mA | 프랑스 (USA) | Trophy (Carestream Dental) | Carestream로고 본체(원형십자아크릴),크래들,충전기셋트(미국용),실드,넥스트랩(포켓),퀵가이드,Carestream가방 | 74M26C2061 | 2026-05-08 | DX-7020 | 70kv,2ma | 프랑스 (USA) | odd | Carestream로고 본체(원형십자아크릴),크래들,충전기셋트(미국용),실드,넥스트랩(포켓),퀵가이드,Carestream가방
2026 | COCOON | 65 | DX-7020 | 70kv,2mA | 프랑스 (USA) | Trophy (Carestream Dental) | Carestream로고 본체(원형십자아크릴),크래들,충전기셋트(미국용),실드,넥스트랩(포켓),퀵가이드,Carestream가방 | 74M26C2062 | 2026-05-08 | DX-7020 | 70kv,2ma | 프랑스 (USA) | odd | Carestream로고 본체(원형십자아크릴),크래들,충전기셋트(미국용),실드,넥스트랩(포켓),퀵가이드,Carestream가방
2026 | COCOON | 66 | DX-7020 | 70kv,2mA | 프랑스 (USA) | Trophy (Carestream Dental) | Carestream로고 본체(원형십자아크릴),크래들,충전기셋트(미국용),실드,넥스트랩(포켓),퀵가이드,Carestream가방 | 74M26C2063 | 2026-05-08 | DX-7020 | 70kv,2ma | 프랑스 (USA) | odd | Carestream로고 본체(원형십자아크릴),크래들,충전기셋트(미국용),실드,넥스트랩(포켓),퀵가이드,Carestream가방
2026 | COCOON | 67 | DX-7020 | 70kv,2mA | 프랑스 (USA) | Trophy (Carestream Dental) | Carestream로고 본체(원형십자아크릴),크래들,충전기셋트(미국용),실드,넥스트랩(포켓),퀵가이드,Carestream가방 | 74M26C2064 | 2026-05-08 | DX-7020 | 70kv,2ma | 프랑스 (USA) | odd | Carestream로고 본체(원형십자아크릴),크래들,충전기셋트(미국용),실드,넥스트랩(포켓),퀵가이드,Carestream가방
2026 | COCOON | 68 | DX-7020 | 70kv,2mA | 프랑스 (USA) | Trophy (Carestream Dental) | Carestream로고 본체(원형십자아크릴),크래들,충전기셋트(미국용),실드,넥스트랩(포켓),퀵가이드,Carestream가방 | 74M26C2065 | 2026-05-08 | DX-7020 | 70kv,2ma | 프랑스 (USA) | odd | Carestream로고 본체(원형십자아크릴),크래들,충전기셋트(미국용),실드,넥스트랩(포켓),퀵가이드,Carestream가방
2026 | COCOON | 69 | DX-7020 | 70kv,2mA | 프랑스 (USA) | Trophy (Carestream Dental) | Carestream로고 본체(원형십자아크릴),크래들,충전기셋트(미국용),실드,넥스트랩(포켓),퀵가이드,Carestream가방 | 74M26C2066 | 2026-05-08 | DX-7020 | 70kv,2ma | 프랑스 (USA) | odd | Carestream로고 본체(원형십자아크릴),크래들,충전기셋트(미국용),실드,넥스트랩(포켓),퀵가이드,Carestream가방
2026 | COCOON | 70 | DX-7020 | 70kv,2mA | 프랑스 (USA) | Trophy (Carestream Dental) | Carestream로고 본체(원형십자아크릴),크래들,충전기셋트(미국용),실드,넥스트랩(포켓),퀵가이드,Carestream가방 | 74M26C2067 | 2026-05-08 | DX-7020 | 70kv,2ma | 프랑스 (USA) | odd | Carestream로고 본체(원형십자아크릴),크래들,충전기셋트(미국용),실드,넥스트랩(포켓),퀵가이드,Carestream가방
2026 | COCOON | 71 | DX-7020 | 70kv,2mA | 프랑스 (USA) | Trophy (Carestream Dental) | Carestream로고 본체(원형십자아크릴),크래들,충전기셋트(미국용),실드,넥스트랩(포켓),퀵가이드,Carestream가방 | 74M26C2068 | 2026-05-08 | DX-7020 | 70kv,2ma | 프랑스 (USA) | odd | Carestream로고 본체(원형십자아크릴),크래들,충전기셋트(미국용),실드,넥스트랩(포켓),퀵가이드,Carestream가방
2026 | COCOON | 72 | DX-7020 | 70kv,2mA | 프랑스 (USA) | Trophy (Carestream Dental) | Carestream로고 본체(원형십자아크릴),크래들,충전기셋트(미국용),실드,넥스트랩(포켓),퀵가이드,Carestream가방 | 74M26C2069 | 2026-05-08 | DX-7020 | 70kv,2ma | 프랑스 (USA) | odd | Carestream로고 본체(원형십자아크릴),크래들,충전기셋트(미국용),실드,넥스트랩(포켓),퀵가이드,Carestream가방
2026 | COCOON | 73 | DX-7020 | 70kv,2mA | 프랑스 (USA) | Trophy (Carestream Dental) | Carestream로고 본체(원형십자아크릴),크래들,충전기셋트(미국용),실드,넥스트랩(포켓),퀵가이드,Carestream가방 | 74M26C2070 | 2026-05-08 | DX-7020 | 70kv,2ma | 프랑스 (USA) | odd | Carestream로고 본체(원형십자아크릴),크래들,충전기셋트(미국용),실드,넥스트랩(포켓),퀵가이드,Carestream가방
2026 | COCOON | 74 | DX-7020 | 70kv,2mA | 프랑스 (USA) | Trophy (Carestream Dental) | Carestream로고 본체(원형십자아크릴),크래들,충전기셋트(미국용),실드,넥스트랩(포켓),퀵가이드,Carestream가방 | 74M26C2071 | 2026-05-08 | DX-7020 | 70kv,2ma | 프랑스 (USA) | odd | Carestream로고 본체(원형십자아크릴),크래들,충전기셋트(미국용),실드,넥스트랩(포켓),퀵가이드,Carestream가방
2026 | COCOON | 75 | DX-7020 | 70kv,2mA | 프랑스 (USA) | Trophy (Carestream Dental) | Carestream로고 본체(원형십자아크릴),크래들,충전기셋트(미국용),실드,넥스트랩(포켓),퀵가이드,Carestream가방 | 74M26C2072 | 2026-05-08 | DX-7020 | 70kv,2ma | 프랑스 (USA) | odd | Carestream로고 본체(원형십자아크릴),크래들,충전기셋트(미국용),실드,넥스트랩(포켓),퀵가이드,Carestream가방
2026 | COCOON | 76 | DX-7020 | 70kv,2mA | 프랑스 (USA) | Trophy (Carestream Dental) | Carestream로고 본체(원형십자아크릴),크래들,충전기셋트(미국용),실드,넥스트랩(포켓),퀵가이드,Carestream가방 | 74M26C2073 | 2026-05-08 | DX-7020 | 70kv,2ma | 프랑스 (USA) | odd | Carestream로고 본체(원형십자아크릴),크래들,충전기셋트(미국용),실드,넥스트랩(포켓),퀵가이드,Carestream가방
2026 | COCOON | 77 | DX-7020 | 70kv,2mA | 프랑스 (USA) | Trophy (Carestream Dental) | Carestream로고 본체(원형십자아크릴),크래들,충전기셋트(미국용),실드,넥스트랩(포켓),퀵가이드,Carestream가방 | 74M26C2074 | 2026-05-08 | DX-7020 | 70kv,2ma | 프랑스 (USA) | odd | Carestream로고 본체(원형십자아크릴),크래들,충전기셋트(미국용),실드,넥스트랩(포켓),퀵가이드,Carestream가방
2026 | COCOON | 78 | DX-7020 | 70kv,2mA | 프랑스 (USA) | Trophy (Carestream Dental) | Carestream로고 본체(원형십자아크릴),크래들,충전기셋트(미국용),실드,넥스트랩(포켓),퀵가이드,Carestream가방 | 74M26C2075 | 2026-05-08 | DX-7020 | 70kv,2ma | 프랑스 (USA) | odd | Carestream로고 본체(원형십자아크릴),크래들,충전기셋트(미국용),실드,넥스트랩(포켓),퀵가이드,Carestream가방
2026 | COCOON | 79 | DX-7020 | 70kv,2mA | 프랑스 (USA) | Trophy (Carestream Dental) | Carestream로고 본체(원형십자아크릴),크래들,충전기셋트(미국용),실드,넥스트랩(포켓),퀵가이드,Carestream가방 | 74M26C2076 | 2026-05-08 | DX-7020 | 70kv,2ma | 프랑스 (USA) | odd | Carestream로고 본체(원형십자아크릴),크래들,충전기셋트(미국용),실드,넥스트랩(포켓),퀵가이드,Carestream가방
2026 | COCOON | 80 | DX-7020 | 70kv,2mA | 프랑스 (USA) | Trophy (Carestream Dental) | Carestream로고 본체(원형십자아크릴),크래들,충전기셋트(미국용),실드,넥스트랩(포켓),퀵가이드,Carestream가방 | 74M26C2077 | 2026-05-08 | DX-7020 | 70kv,2ma | 프랑스 (USA) | odd | Carestream로고 본체(원형십자아크릴),크래들,충전기셋트(미국용),실드,넥스트랩(포켓),퀵가이드,Carestream가방
2026 | COCOON | 81 | DX-7020 | 70kv,2mA | 프랑스 (USA) | Trophy (Carestream Dental) | Carestream로고 본체(원형십자아크릴),크래들,충전기셋트(미국용),실드,넥스트랩(포켓),퀵가이드,Carestream가방 | 74M26C2078 | 2026-05-08 | DX-7020 | 70kv,2ma | 프랑스 (USA) | odd | Carestream로고 본체(원형십자아크릴),크래들,충전기셋트(미국용),실드,넥스트랩(포켓),퀵가이드,Carestream가방
2026 | COCOON | 82 | DX-7020 | 70kv,2mA | 프랑스 (USA) | Trophy (Carestream Dental) | Carestream로고 본체(원형십자아크릴),크래들,충전기셋트(미국용),실드,넥스트랩(포켓),퀵가이드,Carestream가방 | 74M26C2079 | 2026-05-08 | DX-7020 | 70kv,2ma | 프랑스 (USA) | odd | Carestream로고 본체(원형십자아크릴),크래들,충전기셋트(미국용),실드,넥스트랩(포켓),퀵가이드,Carestream가방
2026 | COCOON | 83 | DX-7020 | 70kv,2mA | 프랑스 (USA) | Trophy (Carestream Dental) | Carestream로고 본체(원형십자아크릴),크래들,충전기셋트(미국용),실드,넥스트랩(포켓),퀵가이드,Carestream가방 | 74M26C2080 | 2026-05-08 | DX-7020 | 70kv,2ma | 프랑스 (USA) | odd | Carestream로고 본체(원형십자아크릴),크래들,충전기셋트(미국용),실드,넥스트랩(포켓),퀵가이드,Carestream가방
2026 | COCOON | 84 | DX-7020 | 70kv,2mA | 프랑스 (USA) | Trophy (Carestream Dental) | Carestream로고 본체(원형십자아크릴),크래들,충전기셋트(미국용),실드,넥스트랩(포켓),퀵가이드,Carestream가방 | 74M26C2081 | 2026-05-08 | DX-7020 | 70kv,2ma | 프랑스 (USA) | odd | Carestream로고 본체(원형십자아크릴),크래들,충전기셋트(미국용),실드,넥스트랩(포켓),퀵가이드,Carestream가방
2026 | COCOON | 85 | DX-7020 | 70kv,2mA | 프랑스 (USA) | Trophy (Carestream Dental) | Carestream로고 본체(원형십자아크릴),크래들,충전기셋트(미국용),실드,넥스트랩(포켓),퀵가이드,Carestream가방 | 74M26C2082 | 2026-05-08 | DX-7020 | 70kv,2ma | 프랑스 (USA) | odd | Carestream로고 본체(원형십자아크릴),크래들,충전기셋트(미국용),실드,넥스트랩(포켓),퀵가이드,Carestream가방
2026 | COCOON | 86 | DX-7020 | 70kv,2mA | 프랑스 (USA) | Trophy (Carestream Dental) | Carestream로고 본체(원형십자아크릴),크래들,충전기셋트(미국용),실드,넥스트랩(포켓),퀵가이드,Carestream가방 | 74M26C2083 | 2026-05-08 | DX-7020 | 70kv,2ma | 프랑스 (USA) | odd | Carestream로고 본체(원형십자아크릴),크래들,충전기셋트(미국용),실드,넥스트랩(포켓),퀵가이드,Carestream가방
2026 | COCOON | 87 | DX-7020 | 70kv,2mA | 프랑스 (USA) | Trophy (Carestream Dental) | Carestream로고 본체(원형십자아크릴),크래들,충전기셋트(미국용),실드,넥스트랩(포켓),퀵가이드,Carestream가방 | 74M26C2084 | 2026-05-08 | DX-7020 | 70kv,2ma | 프랑스 (USA) | odd | Carestream로고 본체(원형십자아크릴),크래들,충전기셋트(미국용),실드,넥스트랩(포켓),퀵가이드,Carestream가방
2026 | COCOON | 88 | DX-7020 | 70kv,2mA | 프랑스 (USA) | Trophy (Carestream Dental) | Carestream로고 본체(원형십자아크릴),크래들,충전기셋트(미국용),실드,넥스트랩(포켓),퀵가이드,Carestream가방 | 74M26C2085 | 2026-05-08 | DX-7020 | 70kv,2ma | 프랑스 (USA) | odd | Carestream로고 본체(원형십자아크릴),크래들,충전기셋트(미국용),실드,넥스트랩(포켓),퀵가이드,Carestream가방
2026 | COCOON | 89 | DX-7020 | 70kv,2mA | 프랑스 (USA) | Trophy (Carestream Dental) | Carestream로고 본체(원형십자아크릴),크래들,충전기셋트(미국용),실드,넥스트랩(포켓),퀵가이드,Carestream가방 | 74M26C2086 | 2026-05-08 | DX-7020 | 70kv,2ma | 프랑스 (USA) | odd | Carestream로고 본체(원형십자아크릴),크래들,충전기셋트(미국용),실드,넥스트랩(포켓),퀵가이드,Carestream가방
2026 | COCOON | 90 | DX-7020 | 70kv,2mA | 프랑스 (USA) | Trophy (Carestream Dental) | Carestream로고 본체(원형십자아크릴),크래들,충전기셋트(미국용),실드,넥스트랩(포켓),퀵가이드,Carestream가방 | 74M26C2087 | 2026-05-08 | DX-7020 | 70kv,2ma | 프랑스 (USA) | odd | Carestream로고 본체(원형십자아크릴),크래들,충전기셋트(미국용),실드,넥스트랩(포켓),퀵가이드,Carestream가방
2026 | COCOON | 91 | DX-7020 | 70kv,2mA | 프랑스 (USA) | Trophy (Carestream Dental) | Carestream로고 본체(원형십자아크릴),크래들,충전기셋트(미국용),실드,넥스트랩(포켓),퀵가이드,Carestream가방 | 74M26C2088 | 2026-05-08 | DX-7020 | 70kv,2ma | 프랑스 (USA) | odd | Carestream로고 본체(원형십자아크릴),크래들,충전기셋트(미국용),실드,넥스트랩(포켓),퀵가이드,Carestream가방
2026 | COCOON | 92 | DX-7020 | 70kv,2mA | 프랑스 (USA) | Trophy (Carestream Dental) | Carestream로고 본체(원형십자아크릴),크래들,충전기셋트(미국용),실드,넥스트랩(포켓),퀵가이드,Carestream가방 | 74M26C2089 | 2026-05-08 | DX-7020 | 70kv,2ma | 프랑스 (USA) | odd | Carestream로고 본체(원형십자아크릴),크래들,충전기셋트(미국용),실드,넥스트랩(포켓),퀵가이드,Carestream가방
2026 | COCOON | 93 | DX-7020 | 70kv,2mA | 프랑스 (USA) | Trophy (Carestream Dental) | Carestream로고 본체(원형십자아크릴),크래들,충전기셋트(미국용),실드,넥스트랩(포켓),퀵가이드,Carestream가방 | 74M26C2090 | 2026-05-08 | DX-7020 | 70kv,2ma | 프랑스 (USA) | odd | Carestream로고 본체(원형십자아크릴),크래들,충전기셋트(미국용),실드,넥스트랩(포켓),퀵가이드,Carestream가방
2026 | COCOON | 94 | DX-7020 | 70kv,2mA | 프랑스 (USA) | Trophy (Carestream Dental) | Carestream로고 본체(원형십자아크릴),크래들,충전기셋트(미국용),실드,넥스트랩(포켓),퀵가이드,Carestream가방 | 74M26C2091 | 2026-05-08 | DX-7020 | 70kv,2ma | 프랑스 (USA) | odd | Carestream로고 본체(원형십자아크릴),크래들,충전기셋트(미국용),실드,넥스트랩(포켓),퀵가이드,Carestream가방
2026 | COCOON | 95 | DX-7020 | 70kv,2mA | 프랑스 (USA) | Trophy (Carestream Dental) | Carestream로고 본체(원형십자아크릴),크래들,충전기셋트(미국용),실드,넥스트랩(포켓),퀵가이드,Carestream가방 | 74M26C2092 | 2026-05-08 | DX-7020 | 70kv,2ma | 프랑스 (USA) | odd | Carestream로고 본체(원형십자아크릴),크래들,충전기셋트(미국용),실드,넥스트랩(포켓),퀵가이드,Carestream가방
2026 | COCOON | 96 | DX-7020 | 70kv,2mA | 프랑스 (USA) | Trophy (Carestream Dental) | Carestream로고 본체(원형십자아크릴),크래들,충전기셋트(미국용),실드,넥스트랩(포켓),퀵가이드,Carestream가방 | 74M26C2093 | 2026-05-08 | DX-7020 | 70kv,2ma | 프랑스 (USA) | odd | Carestream로고 본체(원형십자아크릴),크래들,충전기셋트(미국용),실드,넥스트랩(포켓),퀵가이드,Carestream가방
2026 | COCOON | 97 | DX-7020 | 70kv,2mA | 프랑스 (USA) | Trophy (Carestream Dental) | Carestream로고 본체(원형십자아크릴),크래들,충전기셋트(미국용),실드,넥스트랩(포켓),퀵가이드,Carestream가방 | 74M26C2094 | 2026-05-08 | DX-7020 | 70kv,2ma | 프랑스 (USA) | odd | Carestream로고 본체(원형십자아크릴),크래들,충전기셋트(미국용),실드,넥스트랩(포켓),퀵가이드,Carestream가방
2026 | COCOON | 98 | DX-7020 | 70kv,2mA | 프랑스 (USA) | Trophy (Carestream Dental) | Carestream로고 본체(원형십자아크릴),크래들,충전기셋트(미국용),실드,넥스트랩(포켓),퀵가이드,Carestream가방 | 74M26C2095 | 2026-05-08 | DX-7020 | 70kv,2ma | 프랑스 (USA) | odd | Carestream로고 본체(원형십자아크릴),크래들,충전기셋트(미국용),실드,넥스트랩(포켓),퀵가이드,Carestream가방
2026 | COCOON | 99 | DX-7020 | 70kv,2mA | 프랑스 (USA) | Trophy (Carestream Dental) | Carestream로고 본체(원형십자아크릴),크래들,충전기셋트(미국용),실드,넥스트랩(포켓),퀵가이드,Carestream가방 | 74M26C2096 | 2026-05-08 | DX-7020 | 70kv,2ma | 프랑스 (USA) | odd | Carestream로고 본체(원형십자아크릴),크래들,충전기셋트(미국용),실드,넥스트랩(포켓),퀵가이드,Carestream가방
2026 | COCOON | 100 | DX-7020 | 70kv,2mA | 프랑스 (USA) | Trophy (Carestream Dental) | Carestream로고 본체(원형십자아크릴),크래들,충전기셋트(미국용),실드,넥스트랩(포켓),퀵가이드,Carestream가방 | 74M26C2097 | 2026-05-08 | DX-7020 | 70kv,2ma | 프랑스 (USA) | odd | Carestream로고 본체(원형십자아크릴),크래들,충전기셋트(미국용),실드,넥스트랩(포켓),퀵가이드,Carestream가방
2026 | COCOON | 101 | DX-7020 | 70kv,2mA | 프랑스 (USA) | Trophy (Carestream Dental) | Carestream로고 본체(원형십자아크릴),크래들,충전기셋트(미국용),실드,넥스트랩(포켓),퀵가이드,Carestream가방 | 74M26C2098 | 2026-05-08 | DX-7020 | 70kv,2ma | 프랑스 (USA) | odd | Carestream로고 본체(원형십자아크릴),크래들,충전기셋트(미국용),실드,넥스트랩(포켓),퀵가이드,Carestream가방
2026 | COCOON | 102 | DX-7020 | 70kv,2mA | 프랑스 (USA) | Trophy (Carestream Dental) | Carestream로고 본체(원형십자아크릴),크래들,충전기셋트(미국용),실드,넥스트랩(포켓),퀵가이드,Carestream가방 | 74M26C2099 | 2026-05-08 | DX-7020 | 70kv,2ma | 프랑스 (USA) | odd | Carestream로고 본체(원형십자아크릴),크래들,충전기셋트(미국용),실드,넥스트랩(포켓),퀵가이드,Carestream가방
2026 | COCOON | 103 | DX-7020 | 70kv,2mA | 프랑스 (USA) | Trophy (Carestream Dental) | Carestream로고 본체(원형십자아크릴),크래들,충전기셋트(미국용),실드,넥스트랩(포켓),퀵가이드,Carestream가방 | 74M26C2100 | 2026-05-08 | DX-7020 | 70kv,2ma | 프랑스 (USA) | odd | Carestream로고 본체(원형십자아크릴),크래들,충전기셋트(미국용),실드,넥스트랩(포켓),퀵가이드,Carestream가방
2026 | COCOON | 104 | DX-7020 | 70kv,2mA | 프랑스 (USA) | Trophy (Carestream Dental) | Carestream로고 본체(원형십자아크릴),크래들,충전기셋트(미국용),실드,넥스트랩(포켓),퀵가이드,Carestream가방 | 74M26C2101 | 2026-05-08 | DX-7020 | 70kv,2ma | 프랑스 (USA) | odd | Carestream로고 본체(원형십자아크릴),크래들,충전기셋트(미국용),실드,넥스트랩(포켓),퀵가이드,Carestream가방
2026 | COCOON | 105 | DX-7020 | 70kv,2mA | 프랑스 (USA) | Trophy (Carestream Dental) | Carestream로고 본체(원형십자아크릴),크래들,충전기셋트(미국용),실드,넥스트랩(포켓),퀵가이드,Carestream가방 | 74M26C2102 | 2026-05-08 | DX-7020 | 70kv,2ma | 프랑스 (USA) | odd | Carestream로고 본체(원형십자아크릴),크래들,충전기셋트(미국용),실드,넥스트랩(포켓),퀵가이드,Carestream가방
2026 | COCOON | 106 | DX-7020 | 70kv,2mA | 프랑스 (USA) | Trophy (Carestream Dental) | Carestream로고 본체(원형십자아크릴),크래들,충전기셋트(미국용),실드,넥스트랩(포켓),퀵가이드,Carestream가방 | 74M26C2103 | 2026-05-08 | DX-7020 | 70kv,2ma | 프랑스 (USA) | odd | Carestream로고 본체(원형십자아크릴),크래들,충전기셋트(미국용),실드,넥스트랩(포켓),퀵가이드,Carestream가방
2026 | COCOON | 107 | DX-7020 | 70kv,2mA | 프랑스 (USA) | Trophy (Carestream Dental) | Carestream로고 본체(원형십자아크릴),크래들,충전기셋트(미국용),실드,넥스트랩(포켓),퀵가이드,Carestream가방 | 74M26C2104 | 2026-05-08 | DX-7020 | 70kv,2ma | 프랑스 (USA) | odd | Carestream로고 본체(원형십자아크릴),크래들,충전기셋트(미국용),실드,넥스트랩(포켓),퀵가이드,Carestream가방
2026 | COCOON | 108 | DX-7020 | 70kv,2mA | 프랑스 (USA) | Trophy (Carestream Dental) | Carestream로고 본체(원형십자아크릴),크래들,충전기셋트(미국용),실드,넥스트랩(포켓),퀵가이드,Carestream가방 | 74M26C2105 | 2026-05-08 | DX-7020 | 70kv,2ma | 프랑스 (USA) | odd | Carestream로고 본체(원형십자아크릴),크래들,충전기셋트(미국용),실드,넥스트랩(포켓),퀵가이드,Carestream가방
2026 | COCOON | 109 | DX-7020 | 70kv,2mA | 프랑스 (USA) | Trophy (Carestream Dental) | Carestream로고 본체(원형십자아크릴),크래들,충전기셋트(미국용),실드,넥스트랩(포켓),퀵가이드,Carestream가방 | 74M26C2106 | 2026-05-08 | DX-7020 | 70kv,2ma | 프랑스 (USA) | odd | Carestream로고 본체(원형십자아크릴),크래들,충전기셋트(미국용),실드,넥스트랩(포켓),퀵가이드,Carestream가방
2026 | COCOON | 110 | DX-7020 | 70kv,2mA | 프랑스 (USA) | Trophy (Carestream Dental) | Carestream로고 본체(원형십자아크릴),크래들,충전기셋트(미국용),실드,넥스트랩(포켓),퀵가이드,Carestream가방 | 74M26C2107 | 2026-05-08 | DX-7020 | 70kv,2ma | 프랑스 (USA) | odd | Carestream로고 본체(원형십자아크릴),크래들,충전기셋트(미국용),실드,넥스트랩(포켓),퀵가이드,Carestream가방
2026 | COCOON | 111 | DX-7020 | 70kv,2mA | 프랑스 (USA) | Trophy (Carestream Dental) | Carestream로고 본체(원형십자아크릴),크래들,충전기셋트(미국용),실드,넥스트랩(포켓),퀵가이드,Carestream가방 | 74M26C2108 | 2026-05-08 | DX-7020 | 70kv,2ma | 프랑스 (USA) | odd | Carestream로고 본체(원형십자아크릴),크래들,충전기셋트(미국용),실드,넥스트랩(포켓),퀵가이드,Carestream가방
2026 | COCOON | 112 | DX-7020 | 70kv,2mA | 프랑스 (USA) | Trophy (Carestream Dental) | Carestream로고 본체(원형십자아크릴),크래들,충전기셋트(미국용),실드,넥스트랩(포켓),퀵가이드,Carestream가방 | 74M26C2109 | 2026-05-08 | DX-7020 | 70kv,2ma | 프랑스 (USA) | odd | Carestream로고 본체(원형십자아크릴),크래들,충전기셋트(미국용),실드,넥스트랩(포켓),퀵가이드,Carestream가방
2026 | COCOON | 113 | DX-7020 | 70kv,2mA | 프랑스 (USA) | Trophy (Carestream Dental) | Carestream로고 본체(원형십자아크릴),크래들,충전기셋트(미국용),실드,넥스트랩(포켓),퀵가이드,Carestream가방 | 74M26C2110 | 2026-05-08 | DX-7020 | 70kv,2ma | 프랑스 (USA) | odd | Carestream로고 본체(원형십자아크릴),크래들,충전기셋트(미국용),실드,넥스트랩(포켓),퀵가이드,Carestream가방
2026 | COCOON | 114 | DX-7020 | 70kv,2mA | 프랑스 (USA) | Trophy (Carestream Dental) | Carestream로고 본체(원형십자아크릴),크래들,충전기셋트(미국용),실드,넥스트랩(포켓),퀵가이드,Carestream가방 | 74M26C2111 | 2026-05-08 | DX-7020 | 70kv,2ma | 프랑스 (USA) | odd | Carestream로고 본체(원형십자아크릴),크래들,충전기셋트(미국용),실드,넥스트랩(포켓),퀵가이드,Carestream가방
2026 | COCOON | 115 | DX-7020 | 70kv,2mA | 프랑스 (USA) | Trophy (Carestream Dental) | Carestream로고 본체(원형십자아크릴),크래들,충전기셋트(미국용),실드,넥스트랩(포켓),퀵가이드,Carestream가방 | 74M26C2112 | 2026-05-08 | DX-7020 | 70kv,2ma | 프랑스 (USA) | odd | Carestream로고 본체(원형십자아크릴),크래들,충전기셋트(미국용),실드,넥스트랩(포켓),퀵가이드,Carestream가방
2026 | COCOON | 116 | DX-7020 | 70kv,2mA | 프랑스 (USA) | Trophy (Carestream Dental) | Carestream로고 본체(원형십자아크릴),크래들,충전기셋트(미국용),실드,넥스트랩(포켓),퀵가이드,Carestream가방 | 74M26C2113 | 2026-05-08 | DX-7020 | 70kv,2ma | 프랑스 (USA) | odd | Carestream로고 본체(원형십자아크릴),크래들,충전기셋트(미국용),실드,넥스트랩(포켓),퀵가이드,Carestream가방
2026 | COCOON | 117 | DX-7020 | 70kv,2mA | 프랑스 (USA) | Trophy (Carestream Dental) | Carestream로고 본체(원형십자아크릴),크래들,충전기셋트(미국용),실드,넥스트랩(포켓),퀵가이드,Carestream가방 | 74M26C2114 | 2026-05-08 | DX-7020 | 70kv,2ma | 프랑스 (USA) | odd | Carestream로고 본체(원형십자아크릴),크래들,충전기셋트(미국용),실드,넥스트랩(포켓),퀵가이드,Carestream가방
2026 | COCOON | 118 | DX-7020 | 70kv,2mA | 프랑스 (USA) | Trophy (Carestream Dental) | Carestream로고 본체(원형십자아크릴),크래들,충전기셋트(미국용),실드,넥스트랩(포켓),퀵가이드,Carestream가방 | 74M26C2115 | 2026-05-08 | DX-7020 | 70kv,2ma | 프랑스 (USA) | odd | Carestream로고 본체(원형십자아크릴),크래들,충전기셋트(미국용),실드,넥스트랩(포켓),퀵가이드,Carestream가방
2026 | COCOON | 119 | DX-7020 | 70kv,2mA | 프랑스 (USA) | Trophy (Carestream Dental) | Carestream로고 본체(원형십자아크릴),크래들,충전기셋트(미국용),실드,넥스트랩(포켓),퀵가이드,Carestream가방 | 74M26C2116 | 2026-05-08 | DX-7020 | 70kv,2ma | 프랑스 (USA) | odd | Carestream로고 본체(원형십자아크릴),크래들,충전기셋트(미국용),실드,넥스트랩(포켓),퀵가이드,Carestream가방
2026 | COCOON | 120 | DX-7020 | 70kv,2mA | 프랑스 (USA) | Trophy (Carestream Dental) | Carestream로고 본체(원형십자아크릴),크래들,충전기셋트(미국용),실드,넥스트랩(포켓),퀵가이드,Carestream가방 | 74M26C2117 | 2026-05-08 | DX-7020 | 70kv,2ma | 프랑스 (USA) | odd | Carestream로고 본체(원형십자아크릴),크래들,충전기셋트(미국용),실드,넥스트랩(포켓),퀵가이드,Carestream가방
2026 | COCOON | 121 | DX-7020 | 70kv,2mA | 프랑스 (USA) | Trophy (Carestream Dental) | Carestream로고 본체(원형십자아크릴),크래들,충전기셋트(미국용),실드,넥스트랩(포켓),퀵가이드,Carestream가방 | 74M26C2118 | 2026-05-08 | DX-7020 | 70kv,2ma | 프랑스 (USA) | odd | Carestream로고 본체(원형십자아크릴),크래들,충전기셋트(미국용),실드,넥스트랩(포켓),퀵가이드,Carestream가방
2026 | COCOON | 122 | DX-7020 | 70kv,2mA | 프랑스 (USA) | Trophy (Carestream Dental) | Carestream로고 본체(원형십자아크릴),크래들,충전기셋트(미국용),실드,넥스트랩(포켓),퀵가이드,Carestream가방 | 74M26C2119 | 2026-05-08 | DX-7020 | 70kv,2ma | 프랑스 (USA) | odd | Carestream로고 본체(원형십자아크릴),크래들,충전기셋트(미국용),실드,넥스트랩(포켓),퀵가이드,Carestream가방
2026 | COCOON | 123 | DX-7020 | 70kv,2mA | 프랑스 (USA) | Trophy (Carestream Dental) | Carestream로고 본체(원형십자아크릴),크래들,충전기셋트(미국용),실드,넥스트랩(포켓),퀵가이드,Carestream가방 | 74M26C2120 | 2026-05-08 | DX-7020 | 70kv,2ma | 프랑스 (USA) | odd | Carestream로고 본체(원형십자아크릴),크래들,충전기셋트(미국용),실드,넥스트랩(포켓),퀵가이드,Carestream가방
2026 | COCOON | 124 | DX-7020 | 70kv,2mA | 프랑스 (USA) | Trophy (Carestream Dental) | Carestream로고 본체(원형십자아크릴),크래들,충전기셋트(미국용),실드,넥스트랩(포켓),퀵가이드,Carestream가방 | 74M26C2121 | 2026-05-08 | DX-7020 | 70kv,2ma | 프랑스 (USA) | odd | Carestream로고 본체(원형십자아크릴),크래들,충전기셋트(미국용),실드,넥스트랩(포켓),퀵가이드,Carestream가방
2026 | COCOON | 125 | DX-7020 | 70kv,2mA | 프랑스 (USA) | Trophy (Carestream Dental) | Carestream로고 본체(원형십자아크릴),크래들,충전기셋트(미국용),실드,넥스트랩(포켓),퀵가이드,Carestream가방 | 74M26C2122 | 2026-05-08 | DX-7020 | 70kv,2ma | 프랑스 (USA) | odd | Carestream로고 본체(원형십자아크릴),크래들,충전기셋트(미국용),실드,넥스트랩(포켓),퀵가이드,Carestream가방
2026 | COCOON | 126 | DX-7020 | 70kv,2mA | 프랑스 (USA) | Trophy (Carestream Dental) | Carestream로고 본체(원형십자아크릴),크래들,충전기셋트(미국용),실드,넥스트랩(포켓),퀵가이드,Carestream가방 | 74M26C2123 | 2026-05-08 | DX-7020 | 70kv,2ma | 프랑스 (USA) | odd | Carestream로고 본체(원형십자아크릴),크래들,충전기셋트(미국용),실드,넥스트랩(포켓),퀵가이드,Carestream가방
2026 | COCOON | 127 | DX-7020 | 70kv,2mA | 프랑스 (USA) | Trophy (Carestream Dental) | Carestream로고 본체(원형십자아크릴),크래들,충전기셋트(미국용),실드,넥스트랩(포켓),퀵가이드,Carestream가방 | 74M26C2124 | 2026-05-08 | DX-7020 | 70kv,2ma | 프랑스 (USA) | odd | Carestream로고 본체(원형십자아크릴),크래들,충전기셋트(미국용),실드,넥스트랩(포켓),퀵가이드,Carestream가방
2026 | COCOON | 128 | DX-7020 | 70kv,2mA | 프랑스 (USA) | Trophy (Carestream Dental) | Carestream로고 본체(원형십자아크릴),크래들,충전기셋트(미국용),실드,넥스트랩(포켓),퀵가이드,Carestream가방 | 74M26C2125 | 2026-05-08 | DX-7020 | 70kv,2ma | 프랑스 (USA) | odd | Carestream로고 본체(원형십자아크릴),크래들,충전기셋트(미국용),실드,넥스트랩(포켓),퀵가이드,Carestream가방
2026 | COCOON | 129 | DX-7020 | 70kv,2mA | 프랑스 (USA) | Trophy (Carestream Dental) | Carestream로고 본체(원형십자아크릴),크래들,충전기셋트(미국용),실드,넥스트랩(포켓),퀵가이드,Carestream가방 | 74M26C2126 | 2026-05-08 | DX-7020 | 70kv,2ma | 프랑스 (USA) | odd | Carestream로고 본체(원형십자아크릴),크래들,충전기셋트(미국용),실드,넥스트랩(포켓),퀵가이드,Carestream가방
2026 | COCOON | 130 | DX-7020 | 70kv,2mA | 프랑스 (USA) | Trophy (Carestream Dental) | Carestream로고 본체(원형십자아크릴),크래들,충전기셋트(미국용),실드,넥스트랩(포켓),퀵가이드,Carestream가방 | 74M26C2127 | 2026-05-08 | DX-7020 | 70kv,2ma | 프랑스 (USA) | odd | Carestream로고 본체(원형십자아크릴),크래들,충전기셋트(미국용),실드,넥스트랩(포켓),퀵가이드,Carestream가방
2026 | COCOON | 131 | DX-7020 | 70kv,2mA | 프랑스 (USA) | Trophy (Carestream Dental) | Carestream로고 본체(원형십자아크릴),크래들,충전기셋트(미국용),실드,넥스트랩(포켓),퀵가이드,Carestream가방 | 74M26C2128 | 2026-05-08 | DX-7020 | 70kv,2ma | 프랑스 (USA) | odd | Carestream로고 본체(원형십자아크릴),크래들,충전기셋트(미국용),실드,넥스트랩(포켓),퀵가이드,Carestream가방
2026 | COCOON | 132 | DX-7020 | 70kv,2mA | 프랑스 (USA) | Trophy (Carestream Dental) | Carestream로고 본체(원형십자아크릴),크래들,충전기셋트(미국용),실드,넥스트랩(포켓),퀵가이드,Carestream가방 | 74M26C2129 | 2026-05-08 | DX-7020 | 70kv,2ma | 프랑스 (USA) | odd | Carestream로고 본체(원형십자아크릴),크래들,충전기셋트(미국용),실드,넥스트랩(포켓),퀵가이드,Carestream가방
2026 | COCOON | 133 | DX-7020 | 70kv,2mA | 프랑스 (USA) | Trophy (Carestream Dental) | Carestream로고 본체(원형십자아크릴),크래들,충전기셋트(미국용),실드,넥스트랩(포켓),퀵가이드,Carestream가방 | 74M26C2130 | 2026-05-08 | DX-7020 | 70kv,2ma | 프랑스 (USA) | odd | Carestream로고 본체(원형십자아크릴),크래들,충전기셋트(미국용),실드,넥스트랩(포켓),퀵가이드,Carestream가방
2026 | COCOON | 134 | DX-7020 | 70kv,2mA | 프랑스 (USA) | Trophy (Carestream Dental) | Carestream로고 본체(원형십자아크릴),크래들,충전기셋트(미국용),실드,넥스트랩(포켓),퀵가이드,Carestream가방 | 74M26C2131 | 2026-05-08 | DX-7020 | 70kv,2ma | 프랑스 (USA) | odd | Carestream로고 본체(원형십자아크릴),크래들,충전기셋트(미국용),실드,넥스트랩(포켓),퀵가이드,Carestream가방
2026 | COCOON | 135 | DX-7020 | 70kv,2mA | 프랑스 (USA) | Trophy (Carestream Dental) | Carestream로고 본체(원형십자아크릴),크래들,충전기셋트(미국용),실드,넥스트랩(포켓),퀵가이드,Carestream가방 | 74M26C2132 | 2026-05-08 | DX-7020 | 70kv,2ma | 프랑스 (USA) | odd | Carestream로고 본체(원형십자아크릴),크래들,충전기셋트(미국용),실드,넥스트랩(포켓),퀵가이드,Carestream가방
2026 | COCOON | 136 | DX-7020 | 70kv,2mA | 프랑스 (USA) | Trophy (Carestream Dental) | Carestream로고 본체(원형십자아크릴),크래들,충전기셋트(미국용),실드,넥스트랩(포켓),퀵가이드,Carestream가방 | 74M26C2133 | 2026-05-08 | DX-7020 | 70kv,2ma | 프랑스 (USA) | odd | Carestream로고 본체(원형십자아크릴),크래들,충전기셋트(미국용),실드,넥스트랩(포켓),퀵가이드,Carestream가방
2026 | COCOON | 137 | DX-7020 | 70kv,2mA | 프랑스 (USA) | Trophy (Carestream Dental) | Carestream로고 본체(원형십자아크릴),크래들,충전기셋트(미국용),실드,넥스트랩(포켓),퀵가이드,Carestream가방 | 74M26C2134 | 2026-05-08 | DX-7020 | 70kv,2ma | 프랑스 (USA) | odd | Carestream로고 본체(원형십자아크릴),크래들,충전기셋트(미국용),실드,넥스트랩(포켓),퀵가이드,Carestream가방
2026 | COCOON | 138 | DX-7020 | 70kv,2mA | 프랑스 (USA) | Trophy (Carestream Dental) | Carestream로고 본체(원형십자아크릴),크래들,충전기셋트(미국용),실드,넥스트랩(포켓),퀵가이드,Carestream가방 | 74M26C2135 | 2026-05-08 | DX-7020 | 70kv,2ma | 프랑스 (USA) | odd | Carestream로고 본체(원형십자아크릴),크래들,충전기셋트(미국용),실드,넥스트랩(포켓),퀵가이드,Carestream가방
2026 | COCOON | 139 | DX-7020 | 70kv,2mA | 프랑스 (USA) | Trophy (Carestream Dental) | Carestream로고 본체(원형십자아크릴),크래들,충전기셋트(미국용),실드,넥스트랩(포켓),퀵가이드,Carestream가방 | 74M26C2136 | 2026-05-08 | DX-7020 | 70kv,2ma | 프랑스 (USA) | odd | Carestream로고 본체(원형십자아크릴),크래들,충전기셋트(미국용),실드,넥스트랩(포켓),퀵가이드,Carestream가방
2026 | COCOON | 140 | DX-7020 | 70kv,2mA | 프랑스 (USA) | Trophy (Carestream Dental) | Carestream로고 본체(원형십자아크릴),크래들,충전기셋트(미국용),실드,넥스트랩(포켓),퀵가이드,Carestream가방 | 74M26C2137 | 2026-05-08 | DX-7020 | 70kv,2ma | 프랑스 (USA) | odd | Carestream로고 본체(원형십자아크릴),크래들,충전기셋트(미국용),실드,넥스트랩(포켓),퀵가이드,Carestream가방
2026 | COCOON | 141 | DX-7020 | 70kv,2mA | 프랑스 (USA) | Trophy (Carestream Dental) | Carestream로고 본체(원형십자아크릴),크래들,충전기셋트(미국용),실드,넥스트랩(포켓),퀵가이드,Carestream가방 | 74M26C2138 | 2026-05-08 | DX-7020 | 70kv,2ma | 프랑스 (USA) | odd | Carestream로고 본체(원형십자아크릴),크래들,충전기셋트(미국용),실드,넥스트랩(포켓),퀵가이드,Carestream가방
2026 | COCOON | 142 | DX-7020 | 70kv,2mA | USA | Dexcowin Global | 본체(원형십자아크릴),크래들,충전기셋트(미국용),실드,외부배터리,변환젠더,넥스트랩(포켓),퀵가이드,가방 | 74V26C1139 | 2026-03-27 | DX-7020 | 70kv,2ma | USA |  | 본체(원형십자아크릴),크래들,충전기셋트(미국용),실드,외부배터리,변환젠더,넥스트랩(포켓),퀵가이드,가방
2026 | COCOON | 143 | DX-7020 | 70kv,2mA | USA | Dexcowin Global | 본체(원형십자아크릴),크래들,충전기셋트(미국용),실드,외부배터리,변환젠더,넥스트랩(포켓),퀵가이드,가방 | 74V26C1140 | 2026-03-27 | DX-7020 | 70kv,2ma | USA |  | 본체(원형십자아크릴),크래들,충전기셋트(미국용),실드,외부배터리,변환젠더,넥스트랩(포켓),퀵가이드,가방
2026 | COCOON | 144 | DX-7020 | 70kv,2mA | USA | Dexcowin Global | 본체(원형십자아크릴),크래들,충전기셋트(미국용),실드,외부배터리,변환젠더,넥스트랩(포켓),퀵가이드,가방 | 74V26C1141 | 2026-03-27 | DX-7020 | 70kv,2ma | USA |  | 본체(원형십자아크릴),크래들,충전기셋트(미국용),실드,외부배터리,변환젠더,넥스트랩(포켓),퀵가이드,가방
2026 | COCOON | 145 | DX-7020 | 70kv,2mA | USA | Dexcowin Global | 본체(원형십자아크릴),크래들,충전기셋트(미국용),실드,외부배터리,변환젠더,넥스트랩(포켓),퀵가이드,가방 | 74V26C1142 | 2026-03-27 | DX-7020 | 70kv,2ma | USA |  | 본체(원형십자아크릴),크래들,충전기셋트(미국용),실드,외부배터리,변환젠더,넥스트랩(포켓),퀵가이드,가방
2026 | COCOON | 146 | DX-7020 | 70kv,2mA | USA | Dexcowin Global | 본체(원형십자아크릴),크래들,충전기셋트(미국용),실드,외부배터리,변환젠더,넥스트랩(포켓),퀵가이드,가방 | 74V26C1143 | 2026-03-27 | DX-7020 | 70kv,2ma | USA |  | 본체(원형십자아크릴),크래들,충전기셋트(미국용),실드,외부배터리,변환젠더,넥스트랩(포켓),퀵가이드,가방
2026 | COCOON | 147 | DX-7020 | 70kv,2mA | USA | Dexcowin Global | 본체(원형십자아크릴),크래들,충전기셋트(미국용),실드,외부배터리,변환젠더,넥스트랩(포켓),퀵가이드,가방 | 74V26C1144 | 2026-03-27 | DX-7020 | 70kv,2ma | USA |  | 본체(원형십자아크릴),크래들,충전기셋트(미국용),실드,외부배터리,변환젠더,넥스트랩(포켓),퀵가이드,가방
2026 | COCOON | 148 | DX-7020 | 70kv,2mA | USA | Dexcowin Global | 본체(원형십자아크릴),크래들,충전기셋트(미국용),실드,외부배터리,변환젠더,넥스트랩(포켓),퀵가이드,가방 | 74V26C1145 | 2026-03-27 | DX-7020 | 70kv,2ma | USA |  | 본체(원형십자아크릴),크래들,충전기셋트(미국용),실드,외부배터리,변환젠더,넥스트랩(포켓),퀵가이드,가방
2026 | COCOON | 149 | DX-7020 | 70kv,2mA | USA | Dexcowin Global | 본체(원형십자아크릴),크래들,충전기셋트(미국용),실드,외부배터리,변환젠더,넥스트랩(포켓),퀵가이드,가방 | 74V26C1146 | 2026-03-27 | DX-7020 | 70kv,2ma | USA |  | 본체(원형십자아크릴),크래들,충전기셋트(미국용),실드,외부배터리,변환젠더,넥스트랩(포켓),퀵가이드,가방
2026 | COCOON | 150 | DX-7020 | 70kv,2mA | USA | Dexcowin Global | 본체(원형십자아크릴),크래들,충전기셋트(미국용),실드,외부배터리,변환젠더,넥스트랩(포켓),퀵가이드,가방 | 74V26C1147 | 2026-03-27 | DX-7020 | 70kv,2ma | USA |  | 본체(원형십자아크릴),크래들,충전기셋트(미국용),실드,외부배터리,변환젠더,넥스트랩(포켓),퀵가이드,가방
2026 | COCOON | 151 | DX-7020 | 70kv,2mA | USA | Dexcowin Global | 본체(원형십자아크릴),크래들,충전기셋트(미국용),실드,외부배터리,변환젠더,넥스트랩(포켓),퀵가이드,가방 | 74V26C1148 | 2026-03-27 | DX-7020 | 70kv,2ma | USA |  | 본체(원형십자아크릴),크래들,충전기셋트(미국용),실드,외부배터리,변환젠더,넥스트랩(포켓),퀵가이드,가방
2026 | COCOON | 152 | DX-7020 | 70kv,2mA | 영국 | Clark Dental | 본체(사각아크릴),크래들,충전기셋트(영국용),실드,넥스트랩(포켓),퀵가이드,가방(원형십자 아크릴,켑별도), 사각 아크릴 2ea 추가 포장 | 74M26D2149 | 2026-04-20 | DX-7020 | 70kv,2ma | 영국 |  | 본체(사각아크릴),크래들,충전기셋트(영국용),실드,넥스트랩(포켓),퀵가이드,가방(원형십자 아크릴,켑별도), 사각 아크릴 2ea 추가 포장
2026 | COCOON | 153 | DX-7020 | 70kv,2mA | 영국 | Clark Dental | 본체(원형십자아크릴),크래들,충전기셋트(영국용),실드,넥스트랩(포켓),퀵가이드,가방 | 74V26D2150 | 2026-04-20 | DX-7020 | 70kv,2ma | 영국 |  | 본체(원형십자아크릴),크래들,충전기셋트(영국용),실드,넥스트랩(포켓),퀵가이드,가방
2026 | COCOON | 154 | DX-7020 | 70kv,2mA | 영국 | Clark Dental | 본체(원형십자아크릴),크래들,충전기셋트(영국용),실드,넥스트랩(포켓),퀵가이드,가방 | 74V26D2151 | 2026-04-20 | DX-7020 | 70kv,2ma | 영국 |  | 본체(원형십자아크릴),크래들,충전기셋트(영국용),실드,넥스트랩(포켓),퀵가이드,가방
2026 | COCOON | 155 | DX-7020 | 70kv,2mA | 영국 | Clark Dental | 본체(원형십자아크릴),크래들,충전기셋트(영국용),실드,넥스트랩(포켓),퀵가이드,가방 | 74V26D2152 | 2026-04-20 | DX-7020 | 70kv,2ma | 영국 |  | 본체(원형십자아크릴),크래들,충전기셋트(영국용),실드,넥스트랩(포켓),퀵가이드,가방
2026 | COCOON | 156 | DX-7020 | 70kv,2mA | 영국 | Clark Dental | 본체(원형십자아크릴),크래들,충전기셋트(영국용),실드,넥스트랩(포켓),퀵가이드,가방 | 74V26D2153 | 2026-04-20 | DX-7020 | 70kv,2ma | 영국 |  | 본체(원형십자아크릴),크래들,충전기셋트(영국용),실드,넥스트랩(포켓),퀵가이드,가방
2026 | COCOON | 157 | DX-7020 | 70kv,2mA | 영국 | Clark Dental | 본체(원형십자아크릴),크래들,충전기셋트(영국용),실드,넥스트랩(포켓),퀵가이드,가방 | 74V26D2154 | 2026-04-20 | DX-7020 | 70kv,2ma | 영국 |  | 본체(원형십자아크릴),크래들,충전기셋트(영국용),실드,넥스트랩(포켓),퀵가이드,가방
2026 | COCOON | 158 | DX-7020 | 70kv,2mA | 영국 | Clark Dental | 본체(사각아크릴),크래들,충전기셋트(영국용),실드,넥스트랩(포켓),퀵가이드,가방(원형십자 아크릴,켑별도) | 74M26D2155 | 2026-04-23 | DX-7020 | 70kv,2ma | 영국 |  | 본체(사각아크릴),크래들,충전기셋트(영국용),실드,넥스트랩(포켓),퀵가이드,가방(원형십자 아크릴,켑별도)
2026 | COCOON | 159 | DX-7020 | 70kv,2mA | 영국 | Clark Dental | 본체(사각아크릴),크래들,충전기셋트(영국용),실드,넥스트랩(포켓),퀵가이드,가방(원형십자 아크릴,켑별도) | 74M26D2156 | 2026-04-23 | DX-7020 | 70kv,2ma | 영국 |  | 본체(사각아크릴),크래들,충전기셋트(영국용),실드,넥스트랩(포켓),퀵가이드,가방(원형십자 아크릴,켑별도)
2026 | COCOON | 160 | DX-7020 | 70kv,2mA | 영국 | Clark Dental | 본체(원형십자아크릴),크래들,충전기셋트(영국용),실드,넥스트랩(포켓),퀵가이드,가방 | 74V26D2157 | 2026-04-23 | DX-7020 | 70kv,2ma | 영국 |  | 본체(원형십자아크릴),크래들,충전기셋트(영국용),실드,넥스트랩(포켓),퀵가이드,가방
2026 | COCOON | 161 | DX-7020 | 70kv,2mA | 영국 | Clark Dental | 본체(원형십자아크릴),크래들,충전기셋트(영국용),실드,넥스트랩(포켓),퀵가이드,가방 | 74V26D2158 | 2026-04-23 | DX-7020 | 70kv,2ma | 영국 |  | 본체(원형십자아크릴),크래들,충전기셋트(영국용),실드,넥스트랩(포켓),퀵가이드,가방
2026 | COCOON | 162 | DX-7020 | 70kv,2mA | 말레이시아 | H&A Medical Supply | 본체(원형십자아크릴),크래들,충전기셋트(영국용),실드,넥스트랩(포켓),퀵가이드,가방 | 74M26E2159 |  | DX-7020 | 70kv,2ma | 말레이시아 |  | 본체(원형십자아크릴),크래들,충전기셋트(영국용),실드,넥스트랩(포켓),퀵가이드,가방
2026 | COCOON | 163 | DX-7020 | 70kv,2mA | USA | Vector |  | 74M26E2160 |  | DX-7020 | 70kv,2ma | USA
2026 | COCOON | 164 | DX-7020 | 70kv,2mA | USA | Vector |  | 74M26E2161 |  | DX-7020 | 70kv,2ma | USA
2026 | COCOON | 165 | DX-7020 | 70kv,2mA | USA | Vector |  | 74M26E2162 |  | DX-7020 | 70kv,2ma | USA
2026 | COCOON | 166 | DX-7020 | 70kv,2mA | USA | Vector |  | 74M26E2163 |  | DX-7020 | 70kv,2ma | USA
2026 | COCOON | 167 | DX-7020 | 70kv,2mA | USA | Vector |  | 74M26E2164 |  | DX-7020 | 70kv,2ma | USA
2026 | COCOON | 168 | DX-7020 | 70kv,2mA | USA | Vector |  | 74M26E2165 |  | DX-7020 | 70kv,2ma | USA
2026 | COCOON | 169 | DX-7020 | 70kv,2mA | USA | Vector |  | 74M26E2166 |  | DX-7020 | 70kv,2ma | USA
2026 | COCOON | 170 | DX-7020 | 70kv,2mA | USA | Vector |  | 74M26E2167 |  | DX-7020 | 70kv,2ma | USA
2026 | COCOON | 171 | DX-7020 | 70kv,2mA | USA | Vector |  | 74M26E2168 |  | DX-7020 | 70kv,2ma | USA
2026 | COCOON | 172 | DX-7020 | 70kv,2mA | USA | Vector |  | 74M26E2169 |  | DX-7020 | 70kv,2ma | USA
2026 | COCOON | 173 | DX-7020 | 70kv,2mA | USA | Vector |  | 74M26E2170 |  | DX-7020 | 70kv,2ma | USA
2026 | COCOON | 174 | DX-7020 | 70kv,2mA | USA | Vector |  | 74M26E2171 |  | DX-7020 | 70kv,2ma | USA
2026 | COCOON | 175 | DX-7020 | 70kv,2mA | USA | Vector |  | 74M26E2172 |  | DX-7020 | 70kv,2ma | USA
2026 | COCOON | 176 | DX-7020 | 70kv,2mA | USA | Vector |  | 74M26E2173 |  | DX-7020 | 70kv,2ma | USA
2026 | COCOON | 177 | DX-7020 | 70kv,2mA | USA | Vector |  | 74M26E2174 |  | DX-7020 | 70kv,2ma | USA
2026 | COCOON | 178 | DX-7020 | 70kv,2mA | USA | Vector |  | 74M26E2175 |  | DX-7020 | 70kv,2ma | USA
2026 | COCOON | 179 | DX-7020 | 70kv,2mA | USA | Vector |  | 74M26E2176 |  | DX-7020 | 70kv,2ma | USA
2026 | COCOON | 180 | DX-7020 | 70kv,2mA | USA | Vector |  | 74M26E2177 |  | DX-7020 | 70kv,2ma | USA
2026 | COCOON | 181 | DX-7020 | 70kv,2mA | USA | Vector |  | 74M26E2178 |  | DX-7020 | 70kv,2ma | USA
2026 | COCOON | 182 | DX-7020 | 70kv,2mA | USA | Vector |  | 74M26E2179 |  | DX-7020 | 70kv,2ma | USA
2026 | COCOON | 219 | DX-7020 | 70kv,2mA | 캐나다 | Safari Dental |  | 216 |  | DX-7020 | 70kv,2ma | 캐나다
2026 | COCOON | 220 | DX-7020 | 70kv,2mA | 캐나다 | Safari Dental |  | 217 |  | DX-7020 | 70kv,2ma | 캐나다
2026 | COCOON | 221 | DX-7020 | 70kv,2mA | 캐나다 | Safari Dental |  | 218 |  | DX-7020 | 70kv,2ma | 캐나다
2026 | COCOON | 222 | DX-7020 | 70kv,2mA | 캐나다 | Safari Dental |  | 219 |  | DX-7020 | 70kv,2ma | 캐나다
2026 | COCOON | 223 | DX-7020 | 70kv,2mA | 캐나다 | Safari Dental |  | 220 |  | DX-7020 | 70kv,2ma | 캐나다
2026 | COCOON | 224 | DX-7020 | 70kv,2mA | 캐나다 | Safari Dental |  | 221 |  | DX-7020 | 70kv,2ma | 캐나다
2026 | COCOON | 225 | DX-7020 | 70kv,2mA | 캐나다 | Safari Dental |  | 222 |  | DX-7020 | 70kv,2ma | 캐나다
2026 | COCOON | 226 | DX-7020 | 70kv,2mA | 캐나다 | Safari Dental |  | 223 |  | DX-7020 | 70kv,2ma | 캐나다
2026 | COCOON | 227 | DX-7020 | 70kv,2mA | 캐나다 | Safari Dental |  | 224 |  | DX-7020 | 70kv,2ma | 캐나다
2026 | COCOON | 228 | DX-7020 | 70kv,2mA | 캐나다 | Safari Dental |  | 225 |  | DX-7020 | 70kv,2ma | 캐나다
2026 | COCOON | 237 | DX-7020 | 70kv,2mA | 영국 |  |  | 234 |  | DX-7020 | 70kv,2ma | 영국
2026 | COCOON | 251 | DX-7020 | 70kv,2mA | 영국 |  |  |  |  | DX-7020 | 70kv,2ma | 영국
2026 | solo | 4 | DX-7020s | 70kv,2mA | 호주 | iM3 | 본체(원형십자아크릴적용),사각아크릴,켑별도, 충전기셋트, 배터리2개, 쉴드, 리모콘 | 81V26A0001 | 2026-01-20 | DX-7020s | 70kv,2ma | 호주 |  | 본체(원형십자아크릴적용),사각아크릴,켑별도, 충전기셋트, 배터리2개, 쉴드, 리모콘
2026 | solo | 5 | DX-7020s | 70kv,2mA | 호주 | iM3 | 본체(원형십자아크릴적용), 충전기셋트 (크래들 미포함), 배터리1개, 쉴드, 리모콘 | 81V26C0002 | 2026-03-16 | DX-7020s | 70kv,2ma | 호주 |  | 본체(원형십자아크릴적용), 충전기셋트 (크래들 미포함), 배터리1개, 쉴드, 리모콘
2026 | solo | 6 | DX-7020s | 70kv,2mA | 호주 | iM3 | 본체(원형십자아크릴적용), 충전기셋트 (크래들 미포함), 배터리1개, 쉴드, 리모콘 | 81V26C0003 | 2026-03-16 | DX-7020s | 70kv,2ma | 호주 |  | 본체(원형십자아크릴적용), 충전기셋트 (크래들 미포함), 배터리1개, 쉴드, 리모콘
2026 | solo | 7 | DX-7020s | 70kv,2mA | 호주 | iM3 | 본체(원형십자아크릴적용), 충전기셋트 (크래들 미포함), 배터리1개, 쉴드, 리모콘 | 81V26C0004 | 2026-03-16 | DX-7020s | 70kv,2ma | 호주 |  | 본체(원형십자아크릴적용), 충전기셋트 (크래들 미포함), 배터리1개, 쉴드, 리모콘
2026 | solo | 8 | DX-7020s | 70kv,2mA | 호주 | iM3 | 본체(원형십자아크릴적용), 충전기셋트 (크래들 미포함), 배터리1개, 쉴드, 리모콘 | 81V26C0005 | 2026-03-16 | DX-7020s | 70kv,2ma | 호주 |  | 본체(원형십자아크릴적용), 충전기셋트 (크래들 미포함), 배터리1개, 쉴드, 리모콘
2026 | solo | 9 | DX-7020s | 70kv,2mA | 호주 | iM3 | 본체(원형십자아크릴적용), 충전기셋트 (크래들 미포함), 배터리1개, 쉴드, 리모콘 | 81V26C0006 | 2026-03-16 | DX-7020s | 70kv,2ma | 호주 |  | 본체(원형십자아크릴적용), 충전기셋트 (크래들 미포함), 배터리1개, 쉴드, 리모콘
2026 | solo | 10 | DX-7020s | 70kv,2mA | 호주 | iM3 | 본체(원형십자아크릴적용), 충전기셋트 (크래들 미포함), 배터리1개, 쉴드, 리모콘 | 81V26C0007 | 2026-03-16 | DX-7020s | 70kv,2ma | 호주 |  | 본체(원형십자아크릴적용), 충전기셋트 (크래들 미포함), 배터리1개, 쉴드, 리모콘
2026 | solo | 11 | DX-7020s | 70kv,2mA | 호주 | iM3 | 본체(원형십자아크릴적용), 충전기셋트 (크래들 미포함), 배터리1개, 쉴드, 리모콘 | 81V26C0008 | 2026-03-16 | DX-7020s | 70kv,2ma | 호주 |  | 본체(원형십자아크릴적용), 충전기셋트 (크래들 미포함), 배터리1개, 쉴드, 리모콘
2026 | solo | 12 | DX-7020s | 70kv,2mA | 호주 | iM3 | 본체(원형십자아크릴적용), 충전기셋트 (크래들 미포함), 배터리1개, 쉴드, 리모콘 | 81V26C0009 | 2026-03-16 | DX-7020s | 70kv,2ma | 호주 |  | 본체(원형십자아크릴적용), 충전기셋트 (크래들 미포함), 배터리1개, 쉴드, 리모콘
2026 | solo | 13 | DX-7020s | 70kv,2mA | 호주 | iM3 | 본체(원형십자아크릴적용), 충전기셋트 (크래들 미포함), 배터리1개, 쉴드, 리모콘 | 81V26C0010 | 2026-03-16 | DX-7020s | 70kv,2ma | 호주 |  | 본체(원형십자아크릴적용), 충전기셋트 (크래들 미포함), 배터리1개, 쉴드, 리모콘
2026 | solo | 14 | DX-7020s | 70kv,2mA | 호주 | iM3 | 본체(원형십자아크릴적용), 충전기셋트 (크래들 미포함), 배터리1개, 쉴드, 리모콘 | 81V26C0011 | 2026-03-16 | DX-7020s | 70kv,2ma | 호주 |  | 본체(원형십자아크릴적용), 충전기셋트 (크래들 미포함), 배터리1개, 쉴드, 리모콘
2026 | solo | 15 | DX-7020s | 70kv,2mA | 호주 | iM3 | 본체(원형십자아크릴적용), 충전기셋트 (크래들 미포함), 배터리1개, 쉴드, 리모콘 | 81V26C0012 | 2026-03-16 | DX-7020s | 70kv,2ma | 호주 |  | 본체(원형십자아크릴적용), 충전기셋트 (크래들 미포함), 배터리1개, 쉴드, 리모콘
2026 | solo | 16 | DX-7020s | 70kv,2mA | 호주 | iM3 | 본체(원형십자아크릴적용), 충전기셋트 (크래들 미포함), 배터리1개, 쉴드, 리모콘 | 81V26C0013 | 2026-03-16 | DX-7020s | 70kv,2ma | 호주 |  | 본체(원형십자아크릴적용), 충전기셋트 (크래들 미포함), 배터리1개, 쉴드, 리모콘
2026 | solo | 17 | DX-7020s | 70kv,2mA | 호주 | iM3 | 본체(원형십자아크릴적용), 충전기셋트 (크래들 미포함), 배터리1개, 쉴드, 리모콘 | 81V26C0014 | 2026-03-16 | DX-7020s | 70kv,2ma | 호주 |  | 본체(원형십자아크릴적용), 충전기셋트 (크래들 미포함), 배터리1개, 쉴드, 리모콘
2026 | solo | 18 | DX-7020s | 70kv,2mA | 호주 | iM3 | 본체(원형십자아크릴적용), 충전기셋트 (크래들 미포함), 배터리1개, 쉴드, 리모콘 | 81V26C0015 | 2026-03-16 | DX-7020s | 70kv,2ma | 호주 |  | 본체(원형십자아크릴적용), 충전기셋트 (크래들 미포함), 배터리1개, 쉴드, 리모콘
2026 | solo | 19 | DX-7020s | 70kv,2mA | 호주 | iM3 | 본체(원형십자아크릴적용), 충전기셋트 (크래들 미포함), 배터리1개, 쉴드, 리모콘 | 81V26C0016 | 2026-03-16 | DX-7020s | 70kv,2ma | 호주 |  | 본체(원형십자아크릴적용), 충전기셋트 (크래들 미포함), 배터리1개, 쉴드, 리모콘
2026 | solo | 20 | DX-7020s | 70kv,2mA | 호주 | iM3 | 본체(원형십자아크릴적용), 충전기셋트 (크래들 미포함), 배터리1개, 쉴드, 리모콘 | 81V26C0017 | 2026-03-16 | DX-7020s | 70kv,2ma | 호주 |  | 본체(원형십자아크릴적용), 충전기셋트 (크래들 미포함), 배터리1개, 쉴드, 리모콘
2026 | solo | 21 | DX-7020s | 70kv,2mA | 호주 | iM3 | 본체(원형십자아크릴적용), 충전기셋트 (크래들 미포함), 배터리1개, 쉴드, 리모콘 | 81V26C0018 | 2026-03-16 | DX-7020s | 70kv,2ma | 호주 |  | 본체(원형십자아크릴적용), 충전기셋트 (크래들 미포함), 배터리1개, 쉴드, 리모콘
2026 | solo | 22 | DX-7020s | 70kv,2mA | 호주 | iM3 | 본체(원형십자아크릴적용), 충전기셋트 (크래들 미포함), 배터리1개, 쉴드, 리모콘 | 81V26C0019 | 2026-03-16 | DX-7020s | 70kv,2ma | 호주 |  | 본체(원형십자아크릴적용), 충전기셋트 (크래들 미포함), 배터리1개, 쉴드, 리모콘
2026 | solo | 23 | DX-7020s | 70kv,2mA | 호주 | iM3 | 본체(원형십자아크릴적용), 충전기셋트 (크래들 미포함), 배터리1개, 쉴드, 리모콘 | 81V26C0020 | 2026-03-16 | DX-7020s | 70kv,2ma | 호주 |  | 본체(원형십자아크릴적용), 충전기셋트 (크래들 미포함), 배터리1개, 쉴드, 리모콘
2026 | solo | 24 | DX-7020s | 70kv,2mA | 호주 | iM3 | 본체(원형십자아크릴적용), 충전기셋트 (크래들 미포함), 배터리1개, 쉴드, 리모콘 | 81V26C0021 | 2026-03-16 | DX-7020s | 70kv,2ma | 호주 |  | 본체(원형십자아크릴적용), 충전기셋트 (크래들 미포함), 배터리1개, 쉴드, 리모콘
2026 | solo | 25 | DX-7020s | 70kv,2mA | 호주 | iM3 | 본체(원형십자아크릴적용), 충전기셋트 (크래들 미포함), 배터리1개, 쉴드, 리모콘 | 81V26C0022 | 2026-03-31 | DX-7020s | 70kv,2ma | 호주 |  | 본체(원형십자아크릴적용), 충전기셋트 (크래들 미포함), 배터리1개, 쉴드, 리모콘
2026 | solo | 26 | DX-7020s | 70kv,2mA | 호주 | iM3 | 본체(원형십자아크릴적용), 충전기셋트 (크래들 미포함), 배터리1개, 쉴드, 리모콘 | 81V26C0023 | 2026-03-31 | DX-7020s | 70kv,2ma | 호주 |  | 본체(원형십자아크릴적용), 충전기셋트 (크래들 미포함), 배터리1개, 쉴드, 리모콘
2026 | solo | 27 | DX-7020s | 70kv,2mA | 호주 | iM3 | 본체(원형십자아크릴적용), 충전기셋트 (크래들 미포함), 배터리1개, 쉴드, 리모콘 | 81V26C0024 | 2026-03-31 | DX-7020s | 70kv,2ma | 호주 |  | 본체(원형십자아크릴적용), 충전기셋트 (크래들 미포함), 배터리1개, 쉴드, 리모콘
2026 | solo | 28 | DX-7020s | 70kv,2mA | 호주 | iM3 | 본체(원형십자아크릴적용), 충전기셋트 (크래들 미포함), 배터리1개, 쉴드, 리모콘 | 81V26C0025 | 2026-03-31 | DX-7020s | 70kv,2ma | 호주 |  | 본체(원형십자아크릴적용), 충전기셋트 (크래들 미포함), 배터리1개, 쉴드, 리모콘
2026 | solo | 29 | DX-7020s | 70kv,2mA | 호주 | iM3 | 본체(원형십자아크릴적용), 충전기셋트 (크래들 미포함), 배터리1개, 쉴드, 리모콘 | 81V26C0026 | 2026-03-31 | DX-7020s | 70kv,2ma | 호주 |  | 본체(원형십자아크릴적용), 충전기셋트 (크래들 미포함), 배터리1개, 쉴드, 리모콘
2026 | solo | 30 | DX-7020s | 70kv,2mA | 호주 | iM3 | 본체(원형십자아크릴적용), 충전기셋트 (크래들 미포함), 배터리1개, 쉴드, 리모콘 | 81V26C0027 | 2026-03-31 | DX-7020s | 70kv,2ma | 호주 |  | 본체(원형십자아크릴적용), 충전기셋트 (크래들 미포함), 배터리1개, 쉴드, 리모콘
2026 | solo | 31 | DX-7020s | 70kv,2mA | 호주 | iM3 | 본체(원형십자아크릴적용), 충전기셋트 (크래들 미포함), 배터리1개, 쉴드, 리모콘 | 81V26C0028 | 2026-03-31 | DX-7020s | 70kv,2ma | 호주 |  | 본체(원형십자아크릴적용), 충전기셋트 (크래들 미포함), 배터리1개, 쉴드, 리모콘
2026 | solo | 32 | DX-7020s | 70kv,2mA | 호주 | iM3 | 본체(원형십자아크릴적용), 충전기셋트 (크래들 미포함), 배터리1개, 쉴드, 리모콘 | 81V26C0029 | 2026-03-31 | DX-7020s | 70kv,2ma | 호주 |  | 본체(원형십자아크릴적용), 충전기셋트 (크래들 미포함), 배터리1개, 쉴드, 리모콘
2026 | solo | 33 | DX-7020s | 70kv,2mA | 호주 | iM3 | 본체(원형십자아크릴적용), 충전기셋트 (크래들 미포함), 배터리1개, 쉴드, 리모콘 | 81V26C0030 | 2026-03-31 | DX-7020s | 70kv,2ma | 호주 |  | 본체(원형십자아크릴적용), 충전기셋트 (크래들 미포함), 배터리1개, 쉴드, 리모콘
2026 | solo | 34 | DX-7020s | 70kv,2mA | 호주 | iM3 | 본체(원형십자아크릴적용), 충전기셋트 (크래들 미포함), 배터리1개, 쉴드, 리모콘 | 81V26C0031 | 2026-03-31 | DX-7020s | 70kv,2ma | 호주 |  | 본체(원형십자아크릴적용), 충전기셋트 (크래들 미포함), 배터리1개, 쉴드, 리모콘
2026 | solo | 35 | DX-7020s | 70kv,2mA | 호주 | iM3 | 본체(원형십자아크릴적용), 충전기셋트 (크래들 미포함), 배터리1개, 쉴드, 리모콘 | 81V26C0032 | 2026-03-31 | DX-7020s | 70kv,2ma | 호주 |  | 본체(원형십자아크릴적용), 충전기셋트 (크래들 미포함), 배터리1개, 쉴드, 리모콘
2026 | solo | 36 | DX-7020s | 70kv,2mA | 호주 | iM3 | 본체(원형십자아크릴적용), 충전기셋트 (크래들 미포함), 배터리1개, 쉴드, 리모콘 | 81V26C0033 | 2026-03-31 | DX-7020s | 70kv,2ma | 호주 |  | 본체(원형십자아크릴적용), 충전기셋트 (크래들 미포함), 배터리1개, 쉴드, 리모콘
2026 | solo | 37 | DX-7020s | 70kv,2mA | 호주 | iM3 | 본체(원형십자아크릴적용), 충전기셋트 (크래들 미포함), 배터리1개, 쉴드, 리모콘 | 81V26C0034 | 2026-03-31 | DX-7020s | 70kv,2ma | 호주 |  | 본체(원형십자아크릴적용), 충전기셋트 (크래들 미포함), 배터리1개, 쉴드, 리모콘
2026 | solo | 38 | DX-7020s | 70kv,2mA | 호주 | iM3 | 본체(원형십자아크릴적용), 충전기셋트 (크래들 미포함), 배터리1개, 쉴드, 리모콘 | 81V26C0035 | 2026-03-31 | DX-7020s | 70kv,2ma | 호주 |  | 본체(원형십자아크릴적용), 충전기셋트 (크래들 미포함), 배터리1개, 쉴드, 리모콘
2026 | solo | 39 | DX-7020s | 70kv,2mA | 호주 | iM3 | 본체(원형십자아크릴적용), 충전기셋트 (크래들 미포함), 배터리1개, 쉴드, 리모콘 | 81V26C0036 | 2026-03-31 | DX-7020s | 70kv,2ma | 호주 |  | 본체(원형십자아크릴적용), 충전기셋트 (크래들 미포함), 배터리1개, 쉴드, 리모콘
2026 | solo | 40 | DX-7020s | 70kv,2mA | 호주 | iM3 | 본체(원형십자아크릴적용), 충전기셋트 (크래들 미포함), 배터리1개, 쉴드, 리모콘 | 81V26C0037 | 2026-03-31 | DX-7020s | 70kv,2ma | 호주 |  | 본체(원형십자아크릴적용), 충전기셋트 (크래들 미포함), 배터리1개, 쉴드, 리모콘
2026 | solo | 41 | DX-7020s | 70kv,2mA | 호주 | iM3 | 본체(원형십자아크릴적용), 충전기셋트 (크래들 미포함), 배터리1개, 쉴드, 리모콘 | 81V26C0038 | 2026-03-31 | DX-7020s | 70kv,2ma | 호주 |  | 본체(원형십자아크릴적용), 충전기셋트 (크래들 미포함), 배터리1개, 쉴드, 리모콘
2026 | solo | 42 | DX-7020s | 70kv,2mA | 호주 | iM3 | 본체(원형십자아크릴적용), 충전기셋트 (크래들 미포함), 배터리1개, 쉴드, 리모콘 | 81V26C0039 | 2026-03-31 | DX-7020s | 70kv,2ma | 호주 |  | 본체(원형십자아크릴적용), 충전기셋트 (크래들 미포함), 배터리1개, 쉴드, 리모콘
2026 | solo | 43 | DX-7020s | 70kv,2mA | 호주 | iM3 | 본체(원형십자아크릴적용), 충전기셋트 (크래들 미포함), 배터리1개, 쉴드, 리모콘, iM3 충전기 스티커 50장, 손잡이 스티커 60장, Lock Inner+Lock Knob 1ea, Handle 1ea 추가 | 81V26D0040 | 2026-04-30 | DX-7020s | 70kv,2ma | 호주 |  | 본체(원형십자아크릴적용), 충전기셋트 (크래들 미포함), 배터리1개, 쉴드, 리모콘, iM3 충전기 스티커 50장, 손잡이 스티커 60장, Lock Inner+Lock Knob 1ea, Handle 1ea 추가
2026 | solo | 44 | DX-7020s | 70kv,2mA | 호주 | iM3 | 본체(원형십자아크릴적용), 충전기셋트 (크래들 미포함), 배터리1개, 쉴드, 리모콘 | 81V26D0041 | 2026-04-30 | DX-7020s | 70kv,2ma | 호주 |  | 본체(원형십자아크릴적용), 충전기셋트 (크래들 미포함), 배터리1개, 쉴드, 리모콘
2026 | solo | 45 | DX-7020s | 70kv,2mA | 호주 | iM3 | 본체(원형십자아크릴적용), 충전기셋트 (크래들 미포함), 배터리1개, 쉴드, 리모콘 | 81V26D0042 | 2026-04-30 | DX-7020s | 70kv,2ma | 호주 |  | 본체(원형십자아크릴적용), 충전기셋트 (크래들 미포함), 배터리1개, 쉴드, 리모콘
2026 | solo | 46 | DX-7020s | 70kv,2mA | 호주 | iM3 | 본체(원형십자아크릴적용), 충전기셋트 (크래들 미포함), 배터리1개, 쉴드, 리모콘 | 81V26D0043 | 2026-04-30 | DX-7020s | 70kv,2ma | 호주 |  | 본체(원형십자아크릴적용), 충전기셋트 (크래들 미포함), 배터리1개, 쉴드, 리모콘
2026 | solo | 47 | DX-7020s | 70kv,2mA | 호주 | iM3 | 본체(원형십자아크릴적용), 충전기셋트 (크래들 미포함), 배터리1개, 쉴드, 리모콘 | 81V26D0044 | 2026-04-30 | DX-7020s | 70kv,2ma | 호주 |  | 본체(원형십자아크릴적용), 충전기셋트 (크래들 미포함), 배터리1개, 쉴드, 리모콘
2026 | solo | 48 | DX-7020s | 70kv,2mA | 호주 | iM3 | 본체(원형십자아크릴적용), 충전기셋트 (크래들 미포함), 배터리1개, 쉴드, 리모콘 | 81V26D0045 | 2026-04-30 | DX-7020s | 70kv,2ma | 호주 |  | 본체(원형십자아크릴적용), 충전기셋트 (크래들 미포함), 배터리1개, 쉴드, 리모콘
2026 | solo | 49 | DX-7020s | 70kv,2mA | 호주 | iM3 | 본체(원형십자아크릴적용), 충전기셋트 (크래들 미포함), 배터리1개, 쉴드, 리모콘 | 81V26D0046 | 2026-04-30 | DX-7020s | 70kv,2ma | 호주 |  | 본체(원형십자아크릴적용), 충전기셋트 (크래들 미포함), 배터리1개, 쉴드, 리모콘
2026 | solo | 50 | DX-7020s | 70kv,2mA | 호주 | iM3 | 본체(원형십자아크릴적용), 충전기셋트 (크래들 미포함), 배터리1개, 쉴드, 리모콘 | 81V26D0047 | 2026-04-30 | DX-7020s | 70kv,2ma | 호주 |  | 본체(원형십자아크릴적용), 충전기셋트 (크래들 미포함), 배터리1개, 쉴드, 리모콘
2026 | solo | 51 | DX-7020s | 70kv,2mA | 호주 | iM3 | 본체(원형십자아크릴적용), 충전기셋트 (크래들 미포함), 배터리1개, 쉴드, 리모콘 | 81V26D0048 | 2026-04-30 | DX-7020s | 70kv,2ma | 호주 |  | 본체(원형십자아크릴적용), 충전기셋트 (크래들 미포함), 배터리1개, 쉴드, 리모콘
2026 | solo | 52 | DX-7020s | 70kv,2mA | 호주 | iM3 | 본체(원형십자아크릴적용), 충전기셋트 (크래들 미포함), 배터리1개, 쉴드, 리모콘 | 81V26D0049 | 2026-04-30 | DX-7020s | 70kv,2ma | 호주 |  | 본체(원형십자아크릴적용), 충전기셋트 (크래들 미포함), 배터리1개, 쉴드, 리모콘
2026 | solo | 53 | DX-7020s | 70kv,2mA | 호주 | iM3 | 본체(원형십자아크릴적용), 충전기셋트 (크래들 미포함), 배터리1개, 쉴드, 리모콘 | 81V26D0050 | 2026-04-30 | DX-7020s | 70kv,2ma | 호주 |  | 본체(원형십자아크릴적용), 충전기셋트 (크래들 미포함), 배터리1개, 쉴드, 리모콘
2026 | solo | 54 | DX-7020s | 70kv,2mA | 호주 | iM3 | 본체(원형십자아크릴적용), 충전기셋트 (크래들 미포함), 배터리1개, 쉴드, 리모콘 | 81V26D0051 | 2026-04-30 | DX-7020s | 70kv,2ma | 호주 |  | 본체(원형십자아크릴적용), 충전기셋트 (크래들 미포함), 배터리1개, 쉴드, 리모콘
2026 | solo | 55 | DX-7020s | 70kv,2mA | 호주 | iM3 | 본체(원형십자아크릴적용), 충전기셋트 (크래들 미포함), 배터리1개, 쉴드, 리모콘 | 81V26D0052 | 2026-04-30 | DX-7020s | 70kv,2ma | 호주 |  | 본체(원형십자아크릴적용), 충전기셋트 (크래들 미포함), 배터리1개, 쉴드, 리모콘
2026 | solo | 56 | DX-7020s | 70kv,2mA | 호주 | iM3 | 본체(원형십자아크릴적용), 충전기셋트 (크래들 미포함), 배터리1개, 쉴드, 리모콘 | 81V26D0053 | 2026-04-30 | DX-7020s | 70kv,2ma | 호주 |  | 본체(원형십자아크릴적용), 충전기셋트 (크래들 미포함), 배터리1개, 쉴드, 리모콘
2026 | solo | 57 | DX-7020s | 70kv,2mA | 호주 | iM3 | 본체(원형십자아크릴적용), 충전기셋트 (크래들 미포함), 배터리1개, 쉴드, 리모콘 | 81V26D0054 | 2026-04-30 | DX-7020s | 70kv,2ma | 호주 |  | 본체(원형십자아크릴적용), 충전기셋트 (크래들 미포함), 배터리1개, 쉴드, 리모콘
2026 | solo | 58 | DX-7020s | 70kv,2mA | 호주 | iM3 | 본체(원형십자아크릴적용), 충전기셋트 (크래들 미포함), 배터리1개, 쉴드, 리모콘 | 81V26D0055 | 2026-04-30 | DX-7020s | 70kv,2ma | 호주 |  | 본체(원형십자아크릴적용), 충전기셋트 (크래들 미포함), 배터리1개, 쉴드, 리모콘
2026 | solo | 59 | DX-7020s | 70kv,2mA | 호주 | iM3 | 본체(원형십자아크릴적용), 충전기셋트 (크래들 미포함), 배터리1개, 쉴드, 리모콘 | 81V26D0056 | 2026-04-30 | DX-7020s | 70kv,2ma | 호주 |  | 본체(원형십자아크릴적용), 충전기셋트 (크래들 미포함), 배터리1개, 쉴드, 리모콘
2026 | solo | 60 | DX-7020s | 70kv,2mA | 호주 | iM3 | 본체(원형십자아크릴적용), 충전기셋트 (크래들 미포함), 배터리1개, 쉴드, 리모콘 | 81V26D0057 | 2026-04-30 | DX-7020s | 70kv,2ma | 호주 |  | 본체(원형십자아크릴적용), 충전기셋트 (크래들 미포함), 배터리1개, 쉴드, 리모콘
2026 | solo | 61 | DX-7020s | 70kv,2mA | 호주 | iM3 | 본체(원형십자아크릴적용), 충전기셋트 (크래들 미포함), 배터리1개, 쉴드, 리모콘 | 81V26D0058 | 2026-04-30 | DX-7020s | 70kv,2ma | 호주 |  | 본체(원형십자아크릴적용), 충전기셋트 (크래들 미포함), 배터리1개, 쉴드, 리모콘
2026 | solo | 62 | DX-7020s | 70kv,2mA | 호주 | iM3 | 본체(원형십자아크릴적용), 충전기셋트 (크래들 미포함), 배터리1개, 쉴드, 리모콘 | 81V26D0059 | 2026-04-30 | DX-7020s | 70kv,2ma | 호주 |  | 본체(원형십자아크릴적용), 충전기셋트 (크래들 미포함), 배터리1개, 쉴드, 리모콘
2026 | solo | 63 | DX-7020s | 70kv,2mA | 호주 | iM3 |  | 81V26E0060 | 2026-05-12 | DX-7020s | 70kv,2ma | 호주
2026 | solo | 64 | DX-7020s | 70kv,2mA | 호주 | iM3 |  | 81V26E0061 | 2026-05-12 | DX-7020s | 70kv,2ma | 호주
2026 | solo | 65 | DX-7020s | 70kv,2mA | 호주 | iM3 |  | 81V26E0062 | 2026-05-12 | DX-7020s | 70kv,2ma | 호주
2026 | solo | 66 | DX-7020s | 70kv,2mA | 호주 | iM3 |  | 81V26E0063 | 2026-05-12 | DX-7020s | 70kv,2ma | 호주
2026 | solo | 67 | DX-7020s | 70kv,2mA | 호주 | iM3 |  | 81V26E0064 | 2026-05-12 | DX-7020s | 70kv,2ma | 호주
2026 | solo | 68 | DX-7020s | 70kv,2mA | 호주 | iM3 |  | 81V26E0065 | 2026-05-12 | DX-7020s | 70kv,2ma | 호주
2026 | solo | 69 | DX-7020s | 70kv,2mA | 호주 | iM3 |  | 81V26E0066 | 2026-05-12 | DX-7020s | 70kv,2ma | 호주
2026 | solo | 70 | DX-7020s | 70kv,2mA | 호주 | iM3 |  | 81V26E0067 | 2026-05-12 | DX-7020s | 70kv,2ma | 호주
2026 | solo | 71 | DX-7020s | 70kv,2mA | 호주 | iM3 |  | 81V26E0068 | 2026-05-12 | DX-7020s | 70kv,2ma | 호주
2026 | solo | 72 | DX-7020s | 70kv,2mA | 호주 | iM3 |  | 81V26E0069 | 2026-05-12 | DX-7020s | 70kv,2ma | 호주
2026 | solo | 73 | DX-7020s | 70kv,2mA | 호주 | iM3 |  | 81V26E0070 | 2026-05-12 | DX-7020s | 70kv,2ma | 호주
2026 | solo | 74 | DX-7020s | 70kv,2mA | 호주 | iM3 |  | 81V26E0071 | 2026-05-12 | DX-7020s | 70kv,2ma | 호주
2026 | solo | 75 | DX-7020s | 70kv,2mA | 호주 | iM3 |  | 81V26E0072 | 2026-05-12 | DX-7020s | 70kv,2ma | 호주
2026 | solo | 76 | DX-7020s | 70kv,2mA | 호주 | iM3 |  | 81V26E0073 | 2026-05-12 | DX-7020s | 70kv,2ma | 호주
2026 | solo | 77 | DX-7020s | 70kv,2mA | 호주 | iM3 |  | 81V26E0074 | 2026-05-12 | DX-7020s | 70kv,2ma | 호주
2026 | solo | 78 | DX-7020s | 70kv,2mA | 호주 | iM3 |  | 81V26E0075 | 2026-05-12 | DX-7020s | 70kv,2ma | 호주
2026 | solo | 79 | DX-7020s | 70kv,2mA | 호주 | iM3 |  | 81V26E0076 | 2026-05-12 | DX-7020s | 70kv,2ma | 호주
2026 | solo | 80 | DX-7020s | 70kv,2mA | 호주 | iM3 |  | 81V26E0077 | 2026-05-12 | DX-7020s | 70kv,2ma | 호주
2026 | solo | 81 | DX-7020s | 70kv,2mA | 호주 | iM3 |  | 81V26E0078 | 2026-05-12 | DX-7020s | 70kv,2ma | 호주
2026 | solo | 82 | DX-7020s | 70kv,2mA | 호주 | iM3 |  | 81V26E0079 | 2026-05-12 | DX-7020s | 70kv,2ma | 호주
2026 | solo | 83 | DX-7020s | 70kv,2mA | 호주 | iM3 |  | 81V26E0080 |  | DX-7020s | 70kv,2ma | 호주
2026 | solo | 84 | DX-7020s | 70kv,2mA | 호주 | iM3 |  | 81V26E0081 |  | DX-7020s | 70kv,2ma | 호주
2026 | solo | 85 | DX-7020s | 70kv,2mA | 호주 | iM3 |  | 81V26E0082 |  | DX-7020s | 70kv,2ma | 호주
2026 | solo | 86 | DX-7020s | 70kv,2mA | 호주 | iM3 |  | 81V26E0083 |  | DX-7020s | 70kv,2ma | 호주
2026 | solo | 87 | DX-7020s | 70kv,2mA | 호주 | iM3 |  | 81V26E0084 |  | DX-7020s | 70kv,2ma | 호주
2026 | solo | 88 | DX-7020s | 70kv,2mA | 호주 | iM3 |  | 81V26E0085 |  | DX-7020s | 70kv,2ma | 호주
2026 | solo | 89 | DX-7020s | 70kv,2mA | 호주 | iM3 |  | 81V26E0086 |  | DX-7020s | 70kv,2ma | 호주
2026 | solo | 90 | DX-7020s | 70kv,2mA | 호주 | iM3 |  | 81V26E0087 |  | DX-7020s | 70kv,2ma | 호주
2026 | solo | 91 | DX-7020s | 70kv,2mA | 호주 | iM3 |  | 81V26E0088 |  | DX-7020s | 70kv,2ma | 호주
2026 | solo | 92 | DX-7020s | 70kv,2mA | 호주 | iM3 |  | 81V26E0089 |  | DX-7020s | 70kv,2ma | 호주
2026 | solo | 93 | DX-7020s | 70kv,2mA | 호주 | iM3 |  | 81V26E0090 |  | DX-7020s | 70kv,2ma | 호주
2026 | solo | 94 | DX-7020s | 70kv,2mA | 호주 | iM3 |  | 81V26E0091 |  | DX-7020s | 70kv,2ma | 호주
2026 | solo | 95 | DX-7020s | 70kv,2mA | 호주 | iM3 |  | 81V26E0092 |  | DX-7020s | 70kv,2ma | 호주
2026 | solo | 96 | DX-7020s | 70kv,2mA | 호주 | iM3 |  | 81V26E0093 |  | DX-7020s | 70kv,2ma | 호주
2026 | solo | 97 | DX-7020s | 70kv,2mA | 호주 | iM3 |  | 81V26E0094 |  | DX-7020s | 70kv,2ma | 호주
2026 | solo | 98 | DX-7020s | 70kv,2mA | 호주 | iM3 |  | 81V26E0095 |  | DX-7020s | 70kv,2ma | 호주
2026 | solo | 99 | DX-7020s | 70kv,2mA | 호주 | iM3 |  | 81V26E0096 |  | DX-7020s | 70kv,2ma | 호주
2026 | solo | 100 | DX-7020s | 70kv,2mA | 호주 | iM3 |  | 81V26E0097 |  | DX-7020s | 70kv,2ma | 호주
2026 | solo | 101 | DX-7020s | 70kv,2mA | 호주 | iM3 |  | 81V26E0098 |  | DX-7020s | 70kv,2ma | 호주
2026 | solo | 102 | DX-7020s | 70kv,2mA | 호주 | iM3 |  | 81V26E0099 |  | DX-7020s | 70kv,2ma | 호주

## unique_5keys
model | spec_norm | country_norm | customer | packing_clean | 등장횟수 | 첫출고 | 마지막출고 | 발생연도 | 샘플 spec(원본) | 샘플 country(원본)
DX-7020 | 70kv,2ma | USA | Dexcowin Global | 본체(원형십자아크릴),크래들,충전기셋트(미국용),실드,외부배터리,변환젠더,넥스트랩(포켓),퀵가이드,보증서.가방 | 186 | 2025-01-15 | 2026-03-27 | 2025,2026 | 70kv,2mA | USA
DX3000 | 65kv,1.7ma | USA | Vector | 양손잡이 본체,충전기셋트(미국용),쉴드,넥스트랩(포켓),퀵가이드,제품 보증서,배터리,가방 | 162 | 2025-01-16 | 2025-07-04 | 2025 | 65KV,1.7mA | USA
DX-7020 | 70kv,2ma | USA | Vector | 본체,크래들,충전기셋트(미국용),실드,넥스트랩(포켓),외부배터리1EA,변환젠더,퀵가이드,보증서,가방 | 159 | 2024-04-05 | 2024-10-17 | 2024 | 70kv,2mA | USA
DX-7020 | 70kv,2ma | USA | Vector | 본체(원형십자아크릴),크래들,충전기셋트(미국용),실드,외부배터리,변환젠더,넥스트랩(포켓),퀵가이드,보증서.가방 | 143 | 2025-02-03 | 2026-03-09 | 2025 | 70kv,2mA | USA
DX-7020 | 70kv,2ma | 프랑스 (USA) | Trophy (Carestream Dental) | Carestream로고 본체(원형십자아크릴),크래들,충전기셋트(미국용),실드,넥스트랩(포켓),퀵가이드,Carestream가방 | 110 | 2026-03-19 | 2026-05-08 | 2026 | 70kv,2mA | 프랑스 (USA)
DX-7020 | 70kv,2ma | USA | Vector | 본체(사각아크릴),크래들,충전기셋트(미국용),실드,넥스트랩(포켓),퀵가이드,보증서,가방(원형십자 아크릴,켑별도) | 74 | 2024-11-08 | 2024-12-23 | 2024 | 70kv,2mA | USA
DX-7020 | 70kv,2ma | USA | Ray America | 본체,크래들,충전기셋트(미국용),실드,넥스트랩(포켓),외부배터리1EA,변환젠더,퀵가이드,보증서,가방 | 66 | 2024-06-28 | 2024-12-10 | 2024 | 70kv,2mA | USA
DX-7020 | 70kv,2ma | 영국 | Clark Dental | 본체(원형십자아크릴),크래들,충전기셋트(영국용),실드,넥스트랩(포켓),퀵가이드,가방 | 65 | 2024-07-09 | 2026-04-23 | 2024,2025,2026 | 70kv,2mA | 영국
DX3000 | 65kv,1.7ma | USA | Vector | 양손잡이 본체,충전기셋트(미국용),쉴드,넥스트랩(포켓),퀵가이드,제품 보증서, 가방 | 63 | 2026-03-04 | 2026-04-07 | 2025 | 65kv,1.7mA | USA
DX3000 | 65kv,1.7ma | USA | Vector | 양손잡이 본체, 충전기셋트(미국용), 배터리, 쉴드, 넥스트랩(포켓),퀵가이드,제품 보증서, 가방 | 60 | 2025-07-29 | 2025-07-29 | 2025 | 65KV,1.7mA | USA
DX-7020s | 70kv,2ma | 호주 | iM3 | 본체(원형십자아크릴적용), 충전기셋트 (크래들 미포함), 배터리1개, 쉴드, 리모콘 | 57 | 2026-03-16 | 2026-04-30 | 2026 | 70kv,2mA | 호주
DX-7020 | 70kv,2ma | USA | Dexcowin Global | 본체,크래들,충전기셋트(미국용),실드,넥스트랩(포켓),외부배터리1EA,변환젠더,퀵가이드,보증서,가방 | 52 | 2024-06-14 | 2024-11-28 | 2024 | 70kv,2mA | USA
ADX4000W | 60kv,2ma | 일본 | Dexcowin Japan | 본체, 충전기 세트(110V), USB 케이블(검정색), Battery-2ea,센서1.0,가방,가방끈 | 50 | 2024-01-12 | 2025-09-08 | 2024,2025 | 60KV, 2mA | 일본
ADX6000FB | 90kv,6ma | 인도 | Analyticals Medical Technologies Pvt Ltd | 본체(6홀 브라켓), 21V충전기및크래들 셋트(220V), 리모콘, 배터리2EA,퀵가이드, 가방 | 50 | 2025-12-29 | 2025-12-29 | 2025 | 90kv,6mA | 인도
DX-7020 | 70kv,2ma | USA | Dentimax | 본체(원형십자아크릴),크래들,충전기셋트(미국용),실드,외부배터리,변환젠더,넥스트랩(포켓),퀵가이드,보증서.가방 | 49 | 2025-04-04 | 2026-01-19 | 2025,2026 | 70kv,2mA | USA
DX3000 | 65kv,1.7ma | USA | Vector |  | 48 |  |  | 2025 | 65kv,1.7mA | USA
ADX4000W | 60kv,2ma | 일본 | Dexcowin Japan | 본체, 충전기 세트(110V), USB 케이블(검정색), Battery-2ea,센서1.0,가방,가방끈,쉴드 | 46 | 2025-10-30 | 2026-03-12 | 2025,2026 | 60KV, 2mA | 일본
DX-7020s | 70kv,2ma | 호주 | iM3 |  | 40 | 2026-05-12 | 2026-05-12 | 2026 | 70kv,2mA | 호주
DX-7020 | 70kv,2ma | USA | Dentimax | 본체,크래들,충전기셋트(미국용),실드,넥스트랩(포켓),외부배터리1EA,변환젠더,퀵가이드,보증서,가방 | 37 | 2024-03-29 | 2024-12-10 | 2024 | 70kv,2mA | USA
ADX4000W | 60kv,2ma | 일본 | Dexcowin Japan | 본체, 충전기 세트(110V), USB 케이블(검정색), Battery-2ea,센서2.0,가방,가방끈 | 34 | 2024-01-12 | 2025-09-08 | 2024,2025 | 60KV, 2mA | 일본
DX-7020 | 70kv,2ma | USA | DentiMax | 본체,크래들,충전기셋트(미국용),실드,넥스트랩(포켓),외부배터리1EA,변환젠더,퀵가이드,보증서,가방 | 30 | 2024-05-31 | 2024-10-25 | 2024 | 70kv,2mA | USA
DX3000 | 60kv,2ma | 러시아 | IP Tsizina S. A | 본체, 충전기 셋트, CD, 리모콘, 배터리1대(기기 내부에 넣어서 포장),저가박스,배터리 1개추가 | 30 | 2024-12-06 | 2024-12-06 | 2024 | 60KV, 2mA | 러시아
DX3000 | 60kv,2ma | 러시아 | IP Tsizina S. A | 본체, 충전기 셋트, 리모콘, 배터리, 퀵가이드, 저가박스 | 30 | 2026-04-01 | 2026-04-01 | 2026 | 60KV,2mA | 러시아
DX3000 | 60kv,2ma | 러시아 | IP Tsizina S. A | 본체, 충전기 셋트, 리모콘, 배터리1대(기기 내부에 넣어서 포장),저가박스 | 30 | 2025-03-28 | 2025-03-28 | 2024 | 60KV, 2mA | 러시아
DX-7020 | 70kv,2ma | USA | Dentimax | 본체(원형십자아크릴),크래들,충전기셋트(미국용),실드,외부배터리,변환젠더,넥스트랩(포켓),퀵가이드,보증서,가방 | 26 | 2025-04-04 | 2026-03-31 | 2025 | 70kv,2mA | USA
DX-7020 | 70kv,2ma | 영국 | Clark Dental | 본체(사각아크릴),크래들,충전기셋트(영국용),실드,넥스트랩(포켓),퀵가이드,가방(원형십자 아크릴,켑별도) | 26 | 2024-08-20 | 2026-04-23 | 2024,2025,2026 | 70kv,2mA | 영국
DX-7020 | 70kv,2ma | USA | Dexcowin Global | 본체,크래들,충전기셋트(미국용),실드,넥스트랩(포켓),외부배터리1EA,변환젠더,퀵가이드,가방 | 24 | 2024-10-07 | 2024-11-19 | 2024 | 70kv,2mA | USA
DX3000 | 60kv,2ma | UAE | TABNAK GENERAL TRADING | 본체, 충전기 셋트, 배터리, 퀵가이드, 저가박스 | 24 |  |  | 2026 | 60KV,2mA | UAE
DX3000 | 60kv,2ma | 러시아 | IP Tsizina S. A | 본체, 충전기 셋트, 배터리 1개, 퀵가이드, 리모콘, 저가박스 | 24 | 2025-08-28 | 2025-11-14 | 2025 | 60KV,2mA | 러시아
DX3000 | 60kv,2ma | 우즈베키스탄 | FORTEK Ltd. | TFT LCD본체,충전기 셋트,배터리,CD,저가 박스(CD,제품 라벨과 제품박스에 우림라이온스 주소 라벨로 붙여써 출고됨.) | 22 | 2024-12-18 | 2024-12-18 | 2024 | 60KV, 2mA | 우즈베키스탄
ADX4000W | 60kv,2ma | 일본 | Dexcowin Japan |  | 21 |  |  | 2026 | 60KV,2mA | 일본
DX-7020 | 70kv,2ma | USA |  | 본체(원형십자아크릴),크래들,충전기셋트(미국용),실드,외부배터리,변환젠더,넥스트랩(포켓),퀵가이드,보증서.가방 | 20 | 2026-01-15 시리얼 변경 | 2026-01-15 시리얼 변경 | 2025 | 70kv,2mA | USA
DX-7020 | 70kv,2ma | USA | Dexcowin Global | 본체,크래들,충전기셋트(미국용),실드,넥스트랩(포켓),외부배터리1EA,변환젠더,CD,퀵가이드,보증서,가방 | 20 | 2024-01-30 | 2024-01-30 | 2024 | 70kv,2mA | USA
DX-7020 | 70kv,2ma | USA | Vector |  | 20 |  |  | 2026 | 70kv,2mA | USA
DX3000 | 60kv,2ma | 러시아 | IP Tsizina S. A | 본체, 충전기 셋트, 리모콘, 배터리 1개, 저가박스, 배터리 1개씩 추가 | 20 | 2025-06-09 | 2025-06-09 | 2024,2025 | 60KV, 2mA | 러시아
DX3000 | 60kv,2ma | 일본 | Dexcowin Japan | 양손잡이 본체,충전기 셋트(2구 110V),배터리,가방,가방끈,쉴드 | 20 | 2026-01-21 | 2026-04-28 | 2026 | 60KV,2mA | 일본
DX-7020 | 70kv,2ma | 캐나다 | Safari Dental | 에이밍 스위치 본체(십자 원형아크릴), 펌웨어(SD), 크래들(SD), 충전기세트(3구 110V), 12T 실드, 넥스트랩(포켓), 리모컨, 외부배터리(SD) 1EA, 변환젠더, 제품시리얼 라벨1개, 로고없는가방 | 19 | 2024-03-15 | 2024-10-29 | 2024 | 70kv,2mA | 캐나다
DX-7020 | 70kv,2ma | USA | Dexcowin Global | 본체(원형십자아크릴),크래들,충전기셋트(미국용),실드,외부배터리,변환젠더,넥스트랩(포켓),퀵가이드,보증서,가방 | 18 | 2026-03-27 | 2026-03-27 | 2025 | 70kv,2mA | USA
DX3000 | 60kv,2ma | 일본 | Dexcowin Japan | 양손잡이 본체,충전기 셋트(110V),배터리,가방,가방끈 | 16 | 2024-05-07 | 2024-10-31 | 2024 | 60KV, 2mA | 일본
DX3000 | 60kv,2ma | 일본 | Dexcowin Japan | 양손잡이 본체,충전기 셋트(110V),배터리,가방,가방끈,쉴드 | 16 | 2025-04-24 | 2025-10-30 | 2025 | 60kv,2mA | 일본
DX3000 | 60kv,2ma | 러시아 | IP Tsizina S. A | 본체, 충전기 셋트, 배터리 1개(기기 내부에 넣어서 포장), 퀵가이드, 리모콘, 저가박스 | 15 | 2025-11-14 | 2025-11-14 | 2025 | 60KV, 2mA | 러시아
DX3000 | 60kv,2ma | 사우디 | Layan Medical | 본체,충전기 셋트(영국용),배터리,퀵가이드,저가 박스 | 15 | 2025-09-11 | 2025-09-11 | 2025 | 60KV,2mA | 사우디
DX3000 | 60kv,2ma | 우루과이 | Melmont S.A. | 본체(IRI X-RAY로고,네임플레이트 전용),충전기셋트,배터리,저가 박스 | 15 | 2024-03-22 | 2025-02-28 | 2024 | 60KV, 2mA | 우루과이
ADX6000s | 80kv,5ma | USA | Dexcowin Global | 본체(6홀 브라켓), 21V충전기및크래들 셋트(미국용), 리모콘, 탈착배터리2EA, 가방, 스킨가드,줄자,각도기,실드,퀵가이드 | 14 | 2024-05-27 | 2024-07-09 | 2024 | 80kv,5mA | USA
DX3000 | 60kv,2ma | USA | ImageWorks Veterinary, LLC. | 양손잡이(로고X) 본체,미국용 충전기셋트, 실드,넥스트랩 (포켓),배터리,퀵 가이드,가방(로고X) | 14 | 2024-08-07 | 2025-07-04 | 2024,2025 | 60KV, 2mA | USA
DX3000 | 60kv,2ma | 푸에르토 리코 | Streamhealth Group LLC | 본체(IRI X-RAY로고,네임플레이트 전용),충전기셋트(미국용),배터리,저가 박스 | 14 | 2024-04-15 | 2025-04-25 | 2024,2025 | 60KV, 2mA | 푸에르토 리코
DX3000 | 65kv,1.7ma | USA | Dexcowin Global | 양손잡이 본체, 충전기셋트(미국용), 배터리, 쉴드, 넥스트랩(포켓),퀵가이드, 가방 | 14 | 2025-08-27 | 2025-09-18 | 2025 | 65kv,1.7mA | USA
DX3000 | 60kv,2ma | 이란 | Saeed | 본체(X켑,20cm콘 분리해서 보냄),충전기set,배터리,CD,저가박스 | 13 | 2024-03-19 | 2024-03-19 | 2024 | 60KV, 2mA | 이란
ADX6000s | 80kv,5ma | USA | Dexcowin Global | 본체(6홀 브라켓), 21V충전기및크래들 셋트(미국용), 리모콘,스킨가드, 배터리2EA, 가방, 퀵가이드 | 12 | 2025-01-03 | 2025-03-14 | 2025 | 80kv,5mA | USA
ADX6000s | 80kv,5ma | USA | Dexcowin Global | 본체(6홀 브라켓), 21V충전기및크래들 셋트(미국용),리모콘,줄자,각도기,스킨가드, 쉴드, 배터리2EA, 퀵가이드,가방 | 12 | 2025-07-04 | 2025-07-07 | 2025 | 80kv,5mA | USA
DX-7020 | 70kv,2ma | USA | CBi | 본체(cbi로고,cocoon로고및덱스코윈로고없는것),크래들,충전기셋트(미국용),실드8T,넥스트랩(포켓),가방(로고없는것),외부배터리,변환젠더,퀵가이드 | 12 | 2024-01-26 | 2024-12-13 | 2024 | 70kv,2mA | USA
ADX6000FB | 70~90kv,1~6ma | 인도 | Analyticals Medical Technologies Pvt Ltd | 본체(6홀 브라켓), 25V충전기및크래들 셋트(3구접지220V), 리모콘, 배터리2EA, 가방, 가방 | 10 | 2024-03-04 | 2024-03-04 | 2024 | 70~90kv,1~6mA | 인도
ADX6000FB | 80kv,5ma | 말레이시아 | NEXUS | 본체(6홀 브라켓), 21V충전기및크래들 셋트(영국용),배터리2EA, 리모콘, 스킨가드, 퀵가이드, 가방 | 10 |  |  | 2025 | 80KV,5mA | 말레이시아
ADX6000S | 80kv,5ma | USA | Dexcowin Global | 본체(6홀 브라켓), 21V충전기및크래들 셋트(미국용), 리모콘, 탈착배터리2EA, 가방, 스킨가드,줄자,각도기,실드,퀵가이드 | 10 | 2024-03-21 | 2024-04-12 | 2024 | 80kv,5mA | USA
DX-7020 | 70kv,2ma | USA | Dexcowin Global | 본체(원형십자아크릴),크래들,충전기셋트(미국용),실드,외부배터리,변환젠더,넥스트랩(포켓),퀵가이드,가방 | 10 | 2026-03-27 | 2026-03-27 | 2026 | 70kv,2mA | USA
DX-7020 | 70kv,2ma | 캐나다 | Safari Dental |  | 10 |  |  | 2026 | 70kv,2mA | 캐나다
DX3000 | 60kv,2ma | USA | Dexcowin Global(ImageWorks) | 양손잡이(로고X) 본체,미국용 충전기셋트, 실드,넥스트랩 (포켓),배터리,퀵 가이드,가방(로고X) | 10 | 2024-08-29 | 2024-08-29 | 2024 | 60KV, 2mA | USA
DX3000 | 60kv,2ma | USA | ImageWorks Veterinary, LLC. | 양손잡이(로고X) 본체,충전기셋트(미국용) 실드,넥스트랩 (포켓),배터리,퀵 가이드,가방(로고X) | 10 | 2025-09-18 | 2025-09-25 | 2025 | 60KV, 2mA | USA
DX3000 | 60kv,2ma | 사우디 | Layan Medical | 본체,충전기 셋트(영국용),배터리,CD,저가박스 | 10 | 2025-03-28 | 2025-03-28 | 2024 | 60KV, 2mA | 사우디
DX3000 | 60kv,2ma | 우루과이 | Melmont S.A. | 본체(IRI X-RAY로고,네임플레이트 전용),충전기셋트(220V),배터리1개,저가 박스 | 10 | 2025-06-16 | 2025-11-21 | 2025 | 60KV,2mA | 우루과이
DX3000 | 65kv,1.7ma | USA | Dexcowin Global | 양손잡이 본체,3구어댑터및AC코드,쉴드,넥스트랩(포켓),퀵가이드,보증서,배터리,가방 | 10 | 2024-12-02 | 2024-12-02 | 2024 | 65KV,1.7mA | USA
DX3000 | 65kv,1.7ma | USA | Dexcowin Global | 양손잡이 본체,미국용 충전기셋트, 실드,넥스트랩 (포켓),배터리,퀵 가이드,가방 | 10 | 2024-08-29 | 2025-04-24 | 2024,2025 | 65KV,1.7mA | USA
DX3000 | 65kv,1.7ma | USA | Dexcowin Global | 양손잡이 본체,충전기셋트(미국용),쉴드,넥스트랩(포켓),퀵가이드,제품 보증서, 가방 | 10 | 2026-01-07 | 2026-01-07 | 2025 | 65kv,1.7mA | USA
DX3000 | 70kv,3ma | 인도 | Analyticals Medical technologies Pvt Ltd | 본체(A6 컬러메타에 코쿤 에이밍 적용), TFT LCD적용, 충전기 셋트(220V),배터리 2개,가방 | 10 | 2024-07-22 | 2024-07-22 | 2024 | 70kv,3mA | 인도
DX3000M | 70kv,3ma | 멕시코 | Imagen Medica Politecnica | 한손잡이 본체, 충전기 셋트(미국용), 리모콘, 배터리, 가방 | 10 | 2026-03-18 | 2026-03-18 | 2026 | 70kV,3mA | 멕시코
DX3000M | 70kv,3ma | 이집트 | Technoray | 한손잡이 본체,충전기 셋트, 배터리, 리모콘, 저가박스 | 10 |  |  | 2026 | 70kV,3mA | 이집트
DX-7020 | 70kv,2ma | 캐나다 | Safari Dental | 에이밍 스위치 본체(십자 원형아크릴), 펌웨어(SD), 크래들(SD), 충전기세트(미국용), 12T 실드, 넥스트랩(포켓), 리모컨, 외부배터리(SD) 1EA, 변환젠더, 제품시리얼 라벨1개, 로고없는가방 | 9 | 2024-12-03 | 2024-12-03 | 2024 | 70kv,2mA | 캐나다
DX-7020 | 70kv,2ma | 호주 | INLINE | 본체(원형십자아크릴)사각아크릴별도,크래들,충전기셋트(호주용),실드,넥스트랩(포켓),퀵가이드,리모콘,가방 | 9 | 2025-06-09 | 2025-07-30 | 2025 | 70kv,2mA | 호주
DX3000 | 65kv,1.7ma | USA | Dexcowin Global | 양손잡이 본체, 충전기셋트(미국용), 배터리, 쉴드, 넥스트랩(포켓),퀵가이드,제품 보증서, 가방 | 9 | 2025-08-27 | 2026-03-06 | 2025,2026 | 65kv,1.7mA | USA
DX3000 | 70kv,3ma | 스페인 | RadioMedica | 컬리메이터 적용 본체(TFT LCD), 충전기 셋트, 리모콘, 가방, | 9 | 2024-08-02 | 2024-12-17 | 2024 | 70KV,3mA | 스페인
DX-7020 | 70kv,2ma | 영국 | Clark Dental | 본체(원형십자아크릴),크래들,충전기셋트(영국용),실드,넥스트랩(포켓),CD,퀵가이드,가방 | 8 | 2024-03-19 | 2024-05-23 | 2024 | 70kv,2mA | 영국
DX-7020 | 70kv,2ma | 캐나다 | Safari Dental | 본체(켑에 필트없이 나감), 펌웨어(DentiMax), 크래들(SD), 충전기세트(3구 110V), 12T 실드, 넥스트랩(포켓), 리모컨, 외부배터리(SD) 1EA, 변환젠더, 제품시리얼 라벨1개, 로고없는가방 | 8 | 2024-07-23 | 2024-07-23 | 2024 | 70kv,2mA | 캐나다
ADX6000FB | 90kv,6ma | 그리스 | Dormed Hellas | 본체(6홀 브라켓), 21V충전기및크래들 셋트(220V), 리모콘(연장케이블3m 2개 추가), 배터리2EA, 스킨가드,쉴드,퀵가이드, 가방,CareRay센서1SET | 7 | 2025-08-26 | 2026-04-29 | 2025,2026 | 90kv,6mA | 그리스
DX-7020s | 70kv,2ma | USA | Dexcowin Global | 본체(원형십자아크릴적용),사각아크릴,켑별도, 충전기셋트(미국용), 배터리2개, 쉴드, 리모콘 | 7 | 2025-07-04 | 2026-01-02 | 2025 | 70kv,2mA | USA
DX3000 | 60kv,2ma | 페루 | Cideas S.R.L | 본체(TFT LCD보드 사용),충전기셋트,배터리,실드, CD, 저가 박스 | 7 | 2024-04-15 | 2024-04-30 | 2024 | 60KV, 2mA | 페루
DX3000M | 60kv,2ma | 스페인 | RadioMedica | 컬리메이터 적용 본체(TFT LCD), 충전기 셋트, 리모콘, 가방, | 7 | 2025-02-04 | 2025-11-10 | 2025 | 60KV,2mA | 스페인
DX-7020 | 70kv,2ma | 시리얼번호 폐기햬야 함 |  |  | 6 |  |  | 2025 | 70kv,2mA | 시리얼번호 폐기햬야 함
DX3000 | 60kv,2ma | 우루과이 | Melmont S.A. | 본체(IRI X-RAY로고,네임플레이트 전용),충전기셋트(미국용 110V),배터리1개,저가 박스 | 6 | 2026-04-14 | 2026-04-14 | 2026 | 60KV,2mA | 우루과이
DX3000 | 60kv,2ma | 캐나다 | Safari Dental | 알루미늄 필터 없는 본체,충전기세트(3구110V),SD로고 크래들,리모콘,SD 로고 펌웨어,방사구1.4T,제품씨리얼라벨1개,로고 없는 가방, 12T 실드 | 6 | 2024-03-15 | 2024-10-29 | 2024 | 60KV, 2mA | 캐나다
DX3000M | 70kv,3ma | 스페인 | RadioMedica | 컬리메이터 적용 본체(TFT LCD), 충전기 셋트, 리모콘, 가방, | 6 | 2025-02-04 | 2025-05-15 | 2025 | 70KV,3mA | 스페인
ADX6000FB | 80kv,5ma | 인도네시아 | PT. Permana Putra Mandiri | 본체(6홀 브라켓), 21V충전기및크래들 셋트(220V), 배터리2EA, 리모콘,스킨가드, 퀵가이드, 가방 | 5 | 2025-12-29 | 2025-12-29 | 2025 | 80KV,5mA | 인도네시아
DX3000 | 60kv,2ma | 모로코 | Dental Gateway | 본체,충전기셋트, 배터리2ea,퀵가이드,저가 박스 | 5 | 2025-09-23 | 2025-09-23 | 2025 | 60KV,2mA | 모로코
DX3000 | 60kv,2ma | 힐텍메드 (필리핀) | Oris Oral Implant Solutions Inc. | 본체, 충전기 셋트, 배터리2개,퀵가이드,가방 | 5 | 2025-01-07 | 2025-01-07 | 2025 | 60KV, 2mA | 힐텍메드 (필리핀)
DX3000 | 65kv,1.7ma | USA | Dexcowin Global | 양손잡이 본체,미국용 충전기셋트, 실드,넥스트랩 (포켓),배터리,퀵 가이드,제품 보증서,가방 | 5 | 2024-10-07 | 2024-10-07 | 2024 | 65KV,1.7mA | USA
DX3000M | 70kv,3ma | 맥시코 | Imagen Medica | 컬리메이터 적용 본체(TFT LCD), 충전기 셋트(미국용), 리모콘, 배터리, 가방, | 5 | 2025-09-23 | 2025-09-23 | 2025 | 70KV, 3mA | 맥시코
ADX6000FB | 80kv,5ma | 우크라이나 | HLR | 본체(6홀 브라켓), 21V충전기및크래들 셋트(3구접지220V), 리모콘,스킨가드,실드, 배터리2EA, 가방, 퀵가이드 | 4 | 2024-06-25 | 2024-06-25 | 2024 | 80kv,5mA | 우크라이나
ADX6000FB | 80kv,5ma | 한국 | 디알텍 | 본체(6홀 브라켓), 21V충전기및크래들 셋트(3구접지220V), 리모콘,스킨가드, 배터리2EA, 가방, 퀵가이드 | 4 | 2024-08-13 | 2024-08-13 | 2024 | 80kv,5mA | 한국
ADX6000FB | 90kv,6ma/80kv,5ma셋팅 | 국내 | 디알텍 | 본체(6홀 브라켓), 21V충전기및크래들 셋트(220V),리모콘,스킨가드, 배터리2EA, 퀵가이드,가방, 접이식 스탠드1set | 4 | 2025-08-05 | 2025-08-05 | 2025 | 90kv,6mA / 80KV,5mA셋팅 | 국내
DX-7020 | 70kv,2ma | USA |  |  | 4 |  |  | 2025 | 70kv,2mA | USA
DX-7020 | 70kv,2ma | USA | CBi | 본체(원형십자아크릴),크래들,충전기셋트(미국용),실드,외부배터리,변환젠더,넥스트랩(포켓),퀵가이드,보증서.가방 | 4 | 2025-02-28 | 2025-02-28 | 2025 | 70kv,2mA | USA
DX-7020 | 70kv,2ma | 영국 | Clark Dental | 본체(사각아크릴),크래들,충전기셋트(영국용),실드,넥스트랩(포켓),CD,퀵가이드,가방(원형십자 아크릴,켑별도) | 4 | 2024-03-19 | 2024-03-28 | 2024 | 70kv,2mA | 영국
DX-7020 | 70kv,2ma | 영국 | Clark Dental | 본체,크래들,충전기셋트(영국용),실드,넥스트랩(포켓),CD,퀵가이드,가방 | 4 | 2024-02-19 | 2024-02-19 | 2024 | 70kv,2mA | 영국
DX-7020s | 70kv,2ma | USA | Dexcowin Global | 본체(원형십자아크릴적용), 충전기셋트(220V), 배터리2개, 쉴드, 리모콘,제품 박스 | 4 | 2025-11-07 | 2025-11-07 | 2025 | 70kv,2mA | USA
DX3000 | 60kv,2ma | 도미니카 | SINENDI EIRL | 본체,충전기셋트(110V),배터리1개,퀵가이드,저가 박스 | 4 | 2025-07-16 | 2025-07-16 | 2025 | 60KV,2mA | 도미니카
DX3000 | 60kv,2ma | 볼리비아 | Arbott Ltda. | 본체,충전기 셋트,배터리,퀵가이드,가방 | 4 | 2025-02-20 | 2025-02-20 | 2024 | 60KV, 2mA | 볼리비아
DX3000 | 60kv,2ma | 일본 | Dexcowin Japan | 양손잡이 본체,충전기 셋트(110V),배터리,가방,가방끈,실드 | 4 | 2025-01-08 | 2025-01-08 | 2025 | 60KV,2mA | 일본
DX3000 | 60kv,2ma | 일본 | Dexcowin Japan | 양손잡이 본체,충전기 셋트(110V),배터리,가방끈,실드, 가방 | 4 | 2025-03-27 | 2025-03-27 | 2025 | 60KV,2mA | 일본
DX3000M | 60kv,2ma | 스페인 | RadioMedica | 한손잡이 본체, 충전기 셋트(220V), 리모콘, 배터리, 가방, 퀵가이드 | 4 | 2026-03-30 | 2026-04-30 | 2026 | 60kV,2mA | 스페인
DX3000M | 70kv,3ma | USA | Dexcowin Global | 컬리메이터 적용 본체(TFT LCD), 충전기 셋트(미국용), 리모콘, 배터리, 가방, | 4 | 2025-10-31 | 2025-10-31 | 2025 | 70KV, 3mA | USA
ADX6000FB | 80kv,5ma | USA | Dexcowin Global | 본체(6홀 브라켓), 21V충전기및크래들 셋트(110V), 리모콘, 배터리2EA, 스킨가드, 쉴드, 퀵가이드, 가방, 줄자, 각도기 | 3 | 2026-04-23 | 2026-04-23 | 2026 | 80KV,5mA | 미국
ADX6000FB | 90kv,6ma | 러시아 | IP Tsizina S. A | 본체(6홀 브라켓),배터리2EA, 21V충전기및크래들 셋트(220V), 리모콘, 퀵가이드, 스킨가드,쉴드, 가방, PIXXGEN센서 1SET | 3 | 2026-01-27 | 2026-01-27 | 2026 | 90kv,6mA | 러시아
ADX6000FB | 90kv,6ma | 이탈리아 | Advaced Technology | 본체(6홀 브라켓), 21V충전기및크래들 셋트(220V), 리모콘, 배터리2EA, 스킨가드,실드,퀵가이드, 가방 | 3 | 2025-03-11 | 2025-04-25 | 2025 | 90kv,6mA | 이탈리아
ADX6000FB | 90kv,6ma/80kv,5ma셋팅 | 말레이시아 | NEXUS | 본체(6홀 브라켓),배터리2EA, 21V충전기및크래들 셋트(220V), 리모콘, 퀵가이드, 스킨가드, 가방 | 3 | 2025-07-18 | 2025-07-18 | 2025 | 90kv,6mA / 80KV,5mA셋팅 | 말레이시아
DX-7017 | 70kv,1.7ma | USA | Vector | 본체,크래들,충전기셋트(미국용),실드,넥스트랩(포켓),외부배터리1EA,변환젠더,퀵가이드,보증서,가방 | 3 | 2024-05-30 | 2024-09-20 | 2024 | 70Kv,1.7mA | USA
DX3000 | 60kv,2ma | 스웨덴 | Flexident Holding | 본체, 충전기 셋트, 배터리2개,쉴드,리모콘,퀵가이드,가방 | 3 | 2025-12-01 | 2025-12-30 | 2025 | 60KV, 2mA | 스웨덴
DX3000 | 60kv,2ma | 스페인 | RadioMedica | 컬리메이터 적용 본체(TFT LCD), 충전기 셋트, 리모콘, 가방, | 3 | 2024-08-02 | 2024-09-30 | 2024 | 60KV, 2mA | 스페인
DX3000 | 60kv,2ma | 아르메니아 | Nardent | 본체, 충전기 셋트, 배터리, 퀵가이드, 저가박스 | 3 | 2026-03-05 | 2026-03-05 | 2026 | 60KV,2mA | 아르메니아
DX3000 | 60kv,2ma | 인도네시아 | Dentalities | 양손잡이 본체,충전기 셋트,배터리,쉴드,리모콘,넥스트랩(포켓),퀵가이드,가방, | 3 | 2025-01-16 | 2025-06-25 | 2024,2025 | 60KV, 2mA | 인도네시아
DX3000 | 60kv,2ma | 페루 | Cideas | 본체, 충전기 셋트, 배터리, 쉴드, 퀵가이드, 저가박스 | 3 | 2026-03-10 | 2026-03-10 | 2026 | 60KV,2mA | 페루
DX3000 | 60kv,2ma | 푸에르토 리코 | Villasanta Dental | 양손잡이 본체(덱스코윈 UI),충전기 셋트(미국용),배터리,퀵가이드,리모콘,저가박스 | 3 | 2025-12-22 | 2025-12-22 | 2025 | 60KV,2mA | 푸에르토 리코
DX3000 | 65kv,1ma | 호주 | OptimaHealthcareGroup | 본체,충전기셋트(호주용3구일자A/C코드),배터리, 실드,구형어깨끈,퀵가이드,가방 | 3 | 2025-04-07 | 2025-11-07 | 2025 | 65KV,1mA | 호주
DX3000 | 70kv,3ma | 스페인 | RadioMedica | 컬리메이터 적용 본체, 충전기 셋트, 리모콘, 가방, | 3 | 2024-04-22 | 2024-04-23 | 2024 | 70KV,3mA | 스페인
ADX6000FB | 80kv,5ma | 미얀마 | Zeya & Associates Co., Ltd | 본체(6홀 브라켓), 21v충전기및크래들 셋트(220V,C type), 리모콘, 배터리2EA, 가방,실드(하단뚫림), 가방,CD,스킨가드(고정) | 2 | 2024-03-04 | 2024-03-04 | 2024 | 80kv,5mA | 미얀마
ADX6000FB | 80kv,5ma | 카자흐스탄 | Medivide | 본체(6홀 브라켓), 21V충전기및크래들 셋트(220V), 리모콘, 배터리2EA, 스킨가드,실드,퀵가이드, 가방, 접이식 체스트 앤 베드 스탠드 1 SET | 2 | 2025-01-16 | 2025-02-03 | 2025 | 80kv,5mA | 카자흐스탄
ADX6000FB | 80kv,5ma | 카자흐스탄 | Medivide | 본체(6홀 브라켓), 21V충전기및크래들 셋트(220V), 리모콘, 탈착배터리2EA, 가방, 스킨가드,실드,퀵가이드 | 2 | 2024-12-10 | 2024-12-10 | 2024 | 80kv,5mA | 카자흐스탄
ADX6000FB | 80kv,5ma | 카자흐스탄 | Medivide | 본체(6홀 브라켓), 21V충전기및크래들 셋트(3구접지220V), 리모콘,스킨가드, 배터리2EA, 가방, 퀵가이드 | 2 | 2024-11-04 | 2024-12-10 | 2024 | 80kv,5mA | 카자흐스탄
ADX6000FB | 80kv,5ma | 카자흐스탄 | Medivide | 본체(6홀 브라켓), 21v충전기및크래들 셋트(3구접지220V), 리모콘, 배터리2EA, 가방,실드(하단뚫림), 가방,스킨가드(고정),퀵 가이드, 스탠드1SET | 2 | 2024-09-30 | 2024-09-30 | 2024 | 80kv,5mA | 카자흐스탄
ADX6000FB | 90kv,6ma | 그리스 | Dormed Hellas | 본체(6홀 브라켓), 21V충전기및크래들 셋트(220V), 리모콘(연장케이블3m 2개 추가), 배터리2EA, 스킨가드,쉴드,퀵가이드, 가방,CareRay센서1SET, 접이식 스탠드 1SET | 2 | 2026-03-25 | 2026-03-25 | 2026 | 90kv,6mA | 그리스
ADX6000FB | 90kv,6ma | 그리스 | Dormed Hellas | 본체(6홀 브라켓), 21V충전기및크래들 셋트(220V), 리모콘(연장케이블3m 2개 추가), 배터리2EA, 스킨가드,쉴드,퀵가이드, 가방,Rex2 Elite 센서 1SET 접이식 스탠드 1SET | 2 | 2026-03-25 | 2026-03-25 | 2026 | 90kv,6mA | 그리스
ADX6000FB | 90kv,6ma | 러시아 | IP Tsizina S. A | 본체(6홀 브라켓),배터리2EA, 21V충전기및크래들 셋트(220V), 리모콘, 퀵가이드, 스킨가드,쉴드, 가방 | 2 | 2025-06-09 | 2025-06-09 | 2025 | 90kv,6mA | 러시아
ADX6000FB | 90kv,6ma | 카자흐스탄 | Medivide | 본체(6홀 브라켓), 21V충전기및크래들 셋트(220V), 리모콘, 배터리2EA, 쉴드, 스킨가드, 퀵가이드, 가방, 접이식 스탠드1set | 2 | 2025-07-10 | 2025-07-24 | 2025 | 90kv,6mA | 카자흐스탄
ADX6000FB | 90kv,6ma/80kv,5ma셋팅 | 본텍(그리스) |  | 본체(6홀 브라켓), 21V충전기및크래들 셋트(220V), 리모콘, 배터리2EA, 퀵가이드,가방 | 2 | 2025-03-26 | 2025-03-26 | 2025 | 90kv,6mA / 80KV,5mA셋팅 | 본텍(그리스)
DX-7017 | 70kv,1.7ma | USA | Dexcowin Global | 본체(원형십자아크릴),크래들,충전기셋트(미국용),실드,외부배터리,변환젠더,넥스트랩(포켓),퀵가이드,보증서.가방 | 2 | 2025-02-12 | 2025-02-12 | 2025 | 70kv,1.7mA | USA
DX-7017 | 70kv,1.7ma | USA | Dexcowin Global | 본체,크래들,충전기셋트(미국용),실드,외부배터리,변환젠더,넥스트랩(포켓),퀵가이드,보증서.가방 | 2 | 2025-02-12 | 2025-02-12 | 2025 | 70kv,1.7mA | USA
DX-7020 | 70kv,2ma | USA | CBi | 본체(원형십자아크릴),크래들,충전기셋트(미국용),실드,외부배터리,변환젠더,넥스트랩(포켓),퀵가이드,가방 | 2 | 2025-09-18 | 2025-09-18 | 2025 | 70kv,2mA | USA
DX-7020 | 70kv,2ma | 영국 |  |  | 2 |  |  | 2026 | 70kv,2mA | 영국
DX-7020 | 70kv,2ma | 영국 | Imaging Technologies | 본체(사각아크릴,리모콘 적용),크래들,충전기셋트(영국용),실드,넥스트랩(포켓),리모콘,퀵가이드,가방(원형십자 아크릴,켑별도) | 2 | 2025-05-08 | 2025-05-08 | 2025 | 70kv,2mA | 영국
DX-7020 | 70kv,2ma | 캐나다 | Safari Dental | 에이밍 스위치 본체(십자 원형아크릴), 펌웨어(SD), 크래들(SD), 충전기세트(2구 110V), 12T 실드, 넥스트랩(포켓), 리모컨, 외부배터리(SD) 1EA, 변환젠더, 제품시리얼 라벨1개, 로고없는가방 | 2 | 2024-02-28 | 2024-02-28 | 2024 | 70kv,2mA | 캐나다
DX-7020 | 70kv,2ma | 호주 | INLINE | 본체(원형십자아크릴)사각아크릴별도,크래들,충전기셋트(호주용),실드,넥스트랩(포켓),퀵가이드,리모콘,가방,외부배터리,젠더 | 2 | 2025-06-09 | 2025-06-09 | 2025 | 70kv,2mA | 호주
DX-7020s | 70kv,2ma | USA | Dexcowin Global | 본체, 충전기셋트(미국용), 배터리, 쉴드, 리모콘 | 2 | 2025-02-14 | 2025-02-14 | 2025 | 70kv,2mA | USA
DX-7020s | 70kv,2ma | USA | Dexcowin Global | 본체, 충전기셋트(미국용),배터리2개,쉴드, 리모콘 | 2 | 2025-02-14 | 2025-02-14 | 2025 | 70kv,2mA | USA
DX-7020s | 70kv,2ma | USA | Dexcowin Global | 본체,충전기셋트(미국용),실드,배터리2개,CD,실리카겔 | 2 | 2025-01-02 | 2025-01-02 | 2025 | 70kv,2mA | USA
DX3000 | 60kv,2ma | 칠레(우루과이) | Dental Pro | 본체(IRI X-RAY로고,네임플레이트 전용),충전기셋트,배터리,저가 박스 | 2 | 2025-02-07 | 2025-02-07 | 2024 | 60KV, 2mA | 칠레(우루과이)
DX3000 | 60kv,2ma | 캐나다 | Safari Dental | 알루미늄 필터 없는 본체,충전기세트(미국용),SD로고 크래들,리모콘,SD 로고 펌웨어,방사구1.4T,제품씨리얼라벨1개,로고 없는 가방, 12T 실드 | 2 | 2024-12-03 | 2024-12-03 | 2024 | 60KV, 2mA | 캐나다
DX3000 | 60kv,2ma | 태국 | Udom | 본체, 충전기셋트, 배터리2개, 퀵가이드, 가방, 20cm콘사출 | 2 | 2026-03-27 | 2026-03-27 | 2026 | 60KV,2mA | 태국
DX3000 | 60kv,2ma | 푸에르토리코 | Stream Health Group LLC | 본체(IRI X-RAY로고,네임플레이트 전용),충전기셋트(미국용 110V),배터리1개,저가 박스 | 2 | 2026-03-03 | 2026-03-03 | 2026 | 60KV,2mA | 푸에르토리코
DX3000 | 65kv,1.7ma | USA | Dexcowin Global | 양손잡이 본체,3구어댑터및AC코드,쉴드,넥스트랩(포켓),퀵가이드,배터리,CD,가방 | 2 | 2024-03-11 | 2024-03-11 | 2024 | 65KV,1.7mA | USA
DX3000M | 40~70kv,1~6ma | USA | Dexcowin Global | 한손잡이 본체,충전기 셋트(미국용 AC코드),배터리,가방, 리모콘 | 2 | 2026-02-04 | 2026-02-04 | 2026 | 40~70kV, 1~6mA | 미국
ADX4000W | 60kv,2ma | 러시아 | IP Tsizina S. A | 본체, 충전기 세트, USB 케이블(검정색), Battery-2ea, Rex2센서1.5, 리모콘, 가방 | 1 | 2025-06-09 | 2025-06-09 | 2025 | 60KV, 2mA | 러시아
ADX4000W | 60kv,2ma | 스위스 | Croc La Vie | 본체, 충전기 세트(3구 220V), USB 케이블(검정색), Battery-2ea, Rex2센서1.5, 쉴드, 가방 | 1 | 2025-07-22 | 2025-07-22 | 2025 | 60KV, 2mA | 스위스
ADX4000W | 60kv,2ma | 일본 | Dexcowin Japan | 본체, 충전기 세트(110V), USB 케이블(검정색), Battery-2ea,센서2.0,가방,가방끈,쉴드 10EA | 1 | 2024-10-10 | 2024-10-10 | 2024 | 60KV, 2mA | 일본
ADX6000FB | 80kv,5ma | 러시아 | IP Tsizina S. A | 본체(6홀 브라켓), 21V충전기및크래들 셋트(3구접지220V), 리모콘,스킨가드(고정), 배터리2EA, 가방, 퀵가이드,실드,PIXX1717 디텍터 센서1EA, AllMyT stand 1SET | 1 | 2024-09-27 | 2024-09-27 | 2024 | 80kv,5mA | 러시아
ADX6000FB | 80kv,5ma | 마셜제도 | Jiwonmedical | 본체(6홀 브라켓), 21V충전기및크래들 셋트(미국용), 리모콘, 배터리2EA, 스킨가드,퀵가이드, 가방 | 1 | 2025-10-14 | 2025-10-14 | 2025 | 80KV,5mA | 마셜제도
ADX6000FB | 80kv,5ma | 말레이시아 | NEXUS | 본체(6홀 브라켓),배터리2EA, 21V충전기및크래들 셋트(영국용), 리모콘, 퀵가이드, 스킨가드, 가방 | 1 | 2025-09-04 | 2025-09-04 | 2025 | 80KV,5mA | 말레이시아
ADX6000FB | 80kv,5ma | 말레이시아 | NEXUS | 본체(6홀 브라켓),배터리2EA, 21V충전기및크래들 셋트(영국용), 리모콘, 퀵가이드, 스킨가드, 가방, 체스트앤베드 스탠드2SET | 1 | 2025-09-04 | 2025-09-04 | 2025 | 80KV,5mA | 말레이시아
ADX6000FB | 80kv,5ma | 미얀마 | Zeya & Associates Co., Ltd | 본체(6홀 브라켓), 21v충전기및크래들 셋트(220V,C type), 리모콘, 배터리2EA, 가방,실드(하단뚫림), 가방,CD,스킨가드(고정), 디텍터 3세트, 노트북 3세트 | 1 | 2024-03-04 | 2024-03-04 | 2024 | 80kv,5mA | 미얀마
ADX6000FB | 80kv,5ma | 우크라이나 | HLR | 본체(6홀 브라켓), 21V충전기및크래들 셋트(3구접지220V), 리모콘,스킨가드,실드, 배터리2EA, 가방, 퀵가이드, 스탠드2set, 픽젠디텍터 3set | 1 | 2024-06-25 | 2024-06-25 | 2024 | 80kv,5mA | 우크라이나
ADX6000FB | 80kv,5ma | 이탈리아 | Advaced Technology | 본체(6홀 브라켓), 21V충전기및크래들 셋트(220V), 리모콘, 탈착배터리2EA, 가방, 스킨가드,실드,퀵가이드 | 1 | 2024-12-09 | 2024-12-09 | 2024 | 80kv,5mA | 이탈리아
ADX6000FB | 80kv,5ma | 이탈리아 | Assing | 본체(6홀 브라켓), 21V충전기및크래들 셋트(220V), 리모콘(연장케이블3m 2개 추가), 배터리2EA, 스킨가드,쉴드,퀵가이드, 가방,접이식 스탠드 1SET | 1 | 2026-04-30 | 2026-04-30 | 2026 | 80KV,5mA | 이탈리아
ADX6000FB | 80kv,5ma | 이탈리아 | Assing | 본체(6홀 브라켓),배터리2EA, 21V충전기및크래들 셋트(220V), 리모콘, 퀵가이드, 스킨가드,쉴드, 가방, 접이식 Chest & Bed 스탠드 1ea | 1 | 2026-03-05 | 2026-03-05 | 2026 | 80KV,5mA | 이탈리아
ADX6000FB | 80kv,5ma | 이탈리아 | Assing S.p.A | 본체(6홀 브라켓), 21V충전기및크래들 셋트(3구접지220V), 리모콘,쉴드,스킨가드, 배터리2EA, 가방, 퀵가이드,AllMyT Stand 1 대 | 1 | 2024-07-23 | 2024-07-23 | 2024 | 80kv,5mA | 이탈리아
ADX6000FB | 80kv,5ma | 인도네시아 | PT. Permana Putra Mandiri | 본체(6홀 브라켓), 21V충전기및크래들 셋트(3구접지220V), 리모콘,스킨가드, 배터리2EA, 가방, 퀵가이드 | 1 | 2024-07-11 | 2024-07-11 | 2024 | 80kv,5mA | 인도네시아
ADX6000FB | 80kv,5ma | 인도네시아 | PT. Permana Putra Mandiri | 본체(6홀 브라켓), 21V충전기및크래들 셋트(3구접지220V), 리모콘,스킨가드, 배터리2EA, 가방, 퀵가이드, 풋스위치 | 1 | 2024-06-11 | 2024-06-11 | 2024 | 80kv,5mA | 인도네시아
ADX6000FB | 80kv,5ma | 일본 | Dexcowin Japan | 본체(6홀 브라켓), 21V충전기및크래들 셋트(3구 110V), 리모콘, 쉴드, 스킨가드, 퀵가이드, 가방, | 1 | 2025-10-30 | 2025-10-30 | 2025 | 80KV,5mA | 일본
ADX6000FB | 80kv,5ma | 일본 | Dexcowin Japan | 본체(6홀 브라켓), 21V충전기및크래들 셋트(미국용), 리모콘, 쉴드,스킨가드, 가방, 체스트앤 베드 스탠드1set | 1 | 2025-06-16 | 2025-06-16 | 2025 | 80kv,5mA | 일본
ADX6000FB | 80kv,5ma | 카자흐스탄 | Medivide | 본체(6홀 브라켓), 21V충전기및크래들 셋트(220V), 리모콘, 배터리2EA, 스킨가드,실드,퀵가이드, 가방 | 1 | 2025-01-16 | 2025-01-16 | 2025 | 80kv,5mA | 카자흐스탄
ADX6000FB | 80kv,5ma | 카자흐스탄 | Medivide | 본체(6홀 브라켓), 21V충전기및크래들 셋트(3구접지220V), 리모콘,스킨가드, 배터리2EA, 가방, 퀵가이드, 접이식 스탠드 2SET | 1 | 2024-11-04 | 2024-11-04 | 2024 | 80kv,5mA | 카자흐스탄
ADX6000FB | 80kv,5ma | 카자흐스탄 | Medivide | 본체(6홀 브라켓), 21v충전기및크래들 셋트(3구접지220V), 리모콘, 배터리2EA, 가방,실드(하단뚫림), 스탠드1SET,가방,CD,스킨가드(고정) | 1 | 2024-02-20 | 2024-02-20 | 2024 | 80kv,5mA | 카자흐스탄
ADX6000FB | 80kv,5ma | 쿠웨이트 | Diversity Tech | 본체(6홀 브라켓), 21V충전기및크래들 셋트(3구접지220V), 리모콘,스킨가드, 배터리3EA, 가방, 퀵가이드 | 1 | 2024-07-10 | 2024-07-10 | 2024 | 80kv,5mA | 쿠웨이트
ADX6000FB | 80kv,5ma | 한국 | 디알텍 | 본체(6홀 브라켓), 21V충전기및크래들 셋트(3구접지220V), 리모콘,스킨가드, 배터리2EA, 가방, 퀵가이드,스탠드5set | 1 | 2024-08-13 | 2024-08-13 | 2024 | 80kv,5mA | 한국
ADX6000FB | 80kv,5ma | 한국_나우메디컬 | 장성병원 | 본체(6홀 브라켓), 21V충전기및크래들 셋트(3구접지220V), 리모콘,스킨가드, 배터리2EA, 가방, 퀵가이드, 체스트 & 베드 스탠드 | 1 | 2024-06-05 | 2024-06-05 | 2024 | 80kv,5mA | 한국_나우메디컬
ADX6000FB | 80kv,5ma | 한국_인화메디칼 | 연세온가족소아청소년과의원 | 본체(6홀 브라켓), 21V충전기및크래들 셋트(3구접지220V), 리모콘,스킨가드, 배터리2EA, 가방, 퀵가이드,스탠드1set | 1 | 2024-05-02 | 2024-05-02 | 2024 | 80kv,5mA | 한국_인화메디칼
ADX6000FB | 90kv,6ma | 그리스 | Dormed Hellas | 본체(6홀 브라켓), 21V충전기및크래들 셋트(220V), 리모콘(연장케이블3m 2개 추가), 배터리2EA, 스킨가드,쉴드,퀵가이드, 가방, 체스트 앤 베드 스탠드 1 SET(노트북 거치대포함),픽젠센서1개 | 1 | 2025-11-11 | 2025-11-11 | 2025 | 90kv,6mA | 그리스
ADX6000FB | 90kv,6ma | 그리스 | Dormed Hellas | 본체(6홀 브라켓), 21V충전기및크래들 셋트(220V), 리모콘(연장케이블3m 2개 추가), 배터리2EA, 스킨가드,쉴드,퀵가이드, 가방,CareRay센서1SET, 배터리 1개 추가(BAC250826177) | 1 | 2026-04-29 | 2026-04-29 | 2026 | 90kv,6mA | 그리스
ADX6000FB | 90kv,6ma | 그리스 | Dormed Hellas | 본체(6홀 브라켓), 21V충전기및크래들 셋트(220V), 리모콘(연장케이블3m 2개 추가), 배터리2EA, 스킨가드,쉴드,퀵가이드, 가방,CareRay센서1SET, 배터리 1개 추가(BAC250826178) | 1 | 2026-04-29 | 2026-04-29 | 2026 | 90kv,6mA | 그리스
ADX6000FB | 90kv,6ma | 그리스 | Dormed Hellas | 본체(6홀 브라켓), 21V충전기및크래들 셋트(220V), 리모콘(연장케이블3m 2개 추가), 배터리2EA, 스킨가드,쉴드,퀵가이드, 가방,CareRay센서1SET, 배터리 1개 추가(BAC250826179) | 1 | 2026-04-29 | 2026-04-29 | 2026 | 90kv,6mA | 그리스
ADX6000FB | 90kv,6ma | 그리스 | Dormed Hellas | 본체(6홀 브라켓), 21V충전기및크래들 셋트(220V), 리모콘(연장케이블3m 2개 추가), 배터리2EA, 스킨가드,쉴드,퀵가이드, 가방,CareRay센서1SET, 배터리 1개 추가(BAC250826180) | 1 | 2026-04-29 | 2026-04-29 | 2026 | 90kv,6mA | 그리스
ADX6000FB | 90kv,6ma | 그리스 | Dormed Hellas | 본체(6홀 브라켓), 21V충전기및크래들 셋트(220V), 리모콘(연장케이블3m 2개 추가), 배터리2EA, 스킨가드,쉴드,퀵가이드, 가방,CareRay센서1SET, 접이식 스탠드 2SET | 1 | 2026-03-25 | 2026-03-25 | 2026 | 90kv,6mA | 그리스
ADX6000FB | 90kv,6ma | 그리스 | Dormed Hellas | 본체(6홀 브라켓), 21V충전기및크래들 셋트(220V), 리모콘(연장케이블3m 2개 추가), 배터리2EA, 스킨가드,쉴드,퀵가이드, 가방,CareRay센서1SET, 체스트 앤 베드 스탠드 1 SET(노트북 거치대포함) | 1 | 2025-10-23 | 2025-10-23 | 2025 | 90kv,6mA | 그리스
ADX6000FB | 90kv,6ma | 그리스 | Dormed Hellas | 본체(6홀 브라켓), 21V충전기및크래들 셋트(220V), 리모콘(연장케이블3m 2개 추가), 배터리2EA, 스킨가드,쉴드,퀵가이드, 가방,픽젠센서1개, | 1 | 2025-11-11 | 2025-11-11 | 2025 | 90kv,6mA | 그리스
ADX6000FB | 90kv,6ma | 그리스 | Dormed Hellas | 본체(6홀 브라켓), 21V충전기및크래들 셋트(220V), 리모콘, 배터리2EA, 스킨가드,쉴드,퀵가이드, 가방, CareRay센서1SET(S/N: C074ZC0N064) | 1 | 2025-05-27 | 2025-05-27 | 2025 | 90kv,6mA | 그리스
ADX6000FB | 90kv,6ma | 그리스 | Dormed Hellas | 본체(6홀 브라켓),배터리2EA, 21V충전기및크래들 셋트(220V), 리모콘, 쉴드,퀵가이드, 스킨가드, 가방, 접이식 스탠드1set,ADX6000용 스탠드1set(ARM140219006) | 1 | 2025-07-11 | 2025-07-11 | 2025 | 90kv,6mA | 그리스
ADX6000FB | 90kv,6ma | 러시아 | IP Tsizina S. A | 본체(6홀 브라켓), 21V충전기및크래들 셋트(220V), 리모콘(연장케이블3m 2개 추가), 배터리2EA, 스킨가드,쉴드,퀵가이드, 가방 | 1 | 2025-11-14 | 2025-11-14 | 2025 | 90kv,6mA | 러시아
ADX6000FB | 90kv,6ma | 러시아 | IP Tsizina S. A | 본체(6홀 브라켓),배터리2EA, 21V충전기및크래들 셋트(220V), 리모콘, 퀵가이드, 스킨가드,쉴드, 가방, ASTEL센서 1SET | 1 | 2026-01-27 | 2026-01-27 | 2026 | 90kv,6mA | 러시아
ADX6000FB | 90kv,6ma | 러시아 | IP Tsizina S. A | 본체(6홀 브라켓),배터리2EA, 21V충전기및크래들 셋트(220V), 리모콘, 퀵가이드,쉴드, 가방, 픽젠(PIXXGEN)센서 1SET, 올마이티 스탠, 2SET(ARM140219061,ARM140512114) | 1 | 2025-08-28 | 2025-08-28 | 2025 | 90kv,6mA | 러시아
ADX6000FB | 90kv,6ma | 카자흐스탄 | Medivide | 본체(6홀 브라켓), 21V충전기및크래들 셋트(220V), 리모콘, 배터리2EA, 쉴드, 스킨가드, 퀵가이드, 가방, 접이식 스탠드1set(노트북 거치대포함) | 1 | 2025-10-13 | 2025-10-13 | 2025 | 90kv,6mA | 카자흐스탄
ADX6000FB | 90kv,6ma | 카자흐스탄 | Medivide | 본체(6홀 브라켓), 21V충전기및크래들 셋트(220V), 리모콘, 쉴드, 스킨가드, 퀵가이드, 가방, 접이식 스탠드1set, | 1 | 2025-07-10 | 2025-07-10 | 2025 | 90kv,6mA | 카자흐스탄
ADX6000FB | 90kv,6ma | 카자흐스탄 | Medivide | 본체(6홀 브라켓), 21V충전기및크래들 셋트(220V), 리모콘,배터리2EA, 쉴드, 스킨가드, 퀵가이드, 가방, 접이식 스탠드1set | 1 | 2025-06-27 | 2025-06-27 | 2025 | 90kv,6mA | 카자흐스탄
ADX6000FB | 90kv,6ma | 카자흐스탄 | Medivide | 본체(6홀 브라켓), 21V충전기및크래들 셋트(220V), 배터리2EA, 리모콘, 쉴드, 스킨가드, 퀵가이드, 가방, | 1 | 2025-12-11 | 2025-12-11 | 2025 | 90kv,6mA | 카자흐스탄
ADX6000FB | 90kv,6ma | 카자흐스탄 | Medivide | 본체(6홀 브라켓), 21V충전기및크래들 셋트(220V),배터리2EA, 리모콘, 쉴드, 스킨가드, 퀵가이드, 가방, 접이식 스탠드1set(노트북 거치대포함) | 1 | 2025-11-24 | 2025-11-24 | 2025 | 90kv,6mA | 카자흐스탄
ADX6000FB | 90kv,6ma/80kv,5ma셋팅 | IH헬스케어 | 연세이비인후과 | 본체(6홀 브라켓), 21V충전기및크래들 셋트(220V), 리모콘, 배터리2EA, 퀵가이드,가방, 접이식 체스트 앤 베드 스탠드 1 SET | 1 | 2025-04-07 | 2025-04-07 | 2025 | 90kv,6mA / 80KV,5mA셋팅 | IH헬스케어
ADX6000FB | 90kv,6ma/80kv,5ma셋팅 | IH헬스케어 | 연세프리미엄 가정의학과 | 본체(6홀 브라켓), 21V충전기및크래들 셋트(220V), 리모콘, 배터리1EA, CD,가방,스탠드1set | 1 | 2025-03-26 | 2025-03-26 | 2025 | 90kv,6mA / 80KV,5mA셋팅 | IH헬스케어
ADX6000FB | 90kv,6ma/80kv,5ma셋팅 | IH헬스케어 | 우리들이비인후과 | 본체(6홀 브라켓), 21V충전기및크래들 셋트(220V), 리모콘, 배터리2EA, 퀵가이드,가방, 접이식 체스트 앤 베드 스탠드 1 SET | 1 | 2025-04-07 | 2025-04-07 | 2025 | 90kv,6mA / 80KV,5mA셋팅 | IH헬스케어
ADX6000FB | 90kv,6ma/80kv,5ma셋팅 | 광주 | 아름다운 명문 한방 병원 | 본체(6홀 브라켓), 21V충전기및크래들 셋트(220V), 리모콘, 배터리2EA, 퀵가이드,가방,접이식 체스트 앤 베드 스탠드 1 SET | 1 | 2025-04-03 | 2025-04-03 | 2025 | 90kv,6mA / 80KV,5mA셋팅 | 광주
ADX6000FB | 90kv,6ma/80kv,5ma셋팅 | 국내 | 디알텍 | 본체(6홀 브라켓), 21V충전기및크래들 셋트(220V),리모콘, 스킨가드, 배터리2EA, 퀵가이드,가방, 접이식 스탠드1set | 1 | 2025-08-05 | 2025-08-05 | 2025 | 90kv,6mA / 80KV,5mA셋팅 | 국내
ADX6000FB | 90kv,6ma/80kv,5ma셋팅 | 그리스 | Dormed Hellas | 본체(6홀 브라켓), 21V충전기및크래들 셋트(220V), 리모콘(연장케이블3m 2개 추가), 배터리2EA, 스킨가드,쉴드,퀵가이드, 가방,CareRay센서1SET | 1 | 2025-10-14 | 2025-10-14 | 2025 | 90kv,6mA / 80KV,5mA셋팅 | 그리스
ADX6000FB | 90kv,6ma/80kv,5ma셋팅 | 더이수 | 부산 센텀통증의학과 | 본체(6홀 브라켓),배터리2EA, 21V충전기및크래들 셋트(220V), 리모콘, 퀵가이드, 가방 | 1 | 2025-05-14 | 2025-05-14 | 2025 | 90kv,6mA / 80KV,5mA셋팅 | 더이수
ADX6000FB | 90kv,6ma/80kv,5ma셋팅 | 더이수 | 성동구 연세내과 | 본체(6홀 브라켓), 21V충전기및크래들 셋트(220V), 리모콘, 배터리2EA,퀵가이드, 가방 | 1 | 2025-05-14 | 2025-05-14 | 2025 | 90kv,6mA / 80KV,5mA셋팅 | 더이수
ADX6000FB | 90kv,6ma/80kv,5ma셋팅 | 더이수 | 수원 시온비뇨기과 | 본체(6홀 브라켓), 21V충전기및크래들 셋트(220V), 리모콘, 풋 스위치, 배터리2EA,퀵가이드, 가방, 접이식 스탠드1set | 1 | 2025-05-14 | 2025-05-14 | 2025 | 90kv,6mA / 80KV,5mA셋팅 | 더이수
ADX6000FB | 90kv,6ma/80kv,5ma셋팅 | 말레이시아 | NEXUS | 본체(6홀 브라켓),배터리2EA, 21V충전기및크래들 셋트(220V), 리모콘, 퀵가이드, 스킨가드, 가방, 체스트 앤 베드 스탠드 1 SET | 1 | 2025-05-02 | 2025-05-02 | 2025 | 90kv,6mA / 80KV,5mA셋팅 | 말레이시아
ADX6000FB | 90kv,6ma/80kv,5ma셋팅 | 말레이시아 | NEXUS | 본체(6홀 브라켓),배터리2EA, 21V충전기및크래들 셋트(220V), 리모콘, 퀵가이드, 스킨가드, 가방, 체스트앤 베드 스탠드 5set, | 1 | 2025-07-18 | 2025-07-18 | 2025 | 90kv,6mA / 80KV,5mA셋팅 | 말레이시아
ADX6000FB | 90kv,6ma/80kv,5ma셋팅 | 말레이시아 | NEXUS | 본체(6홀 브라켓),배터리2EA, 21V충전기및크래들 셋트(영국용), 리모콘, 퀵가이드, 스킨가드, 가방 | 1 | 2025-07-18 | 2025-07-18 | 2025 | 90kv,6mA / 80KV,5mA셋팅 | 말레이시아
DX-7020 | 70kv,2ma | USA | Vector | 본체(원형십자아크릴),크래들,충전기셋트(미국용),실드,외부배터리,변환젠더,넥스트랩(포켓),퀵가이드,보증서,가방 | 1 | 2026-03-09 | 2026-03-09 | 2025 | 70kv,2mA | USA
DX-7020 | 70kv,2ma | USA | Vector | 본체,크래들,충전기셋트(미국용),실드,넥스트랩(포켓),외부배터리1EA,변환젠더,CD,퀵가이드,보증서,가방 | 1 | 2024-03-27 | 2024-03-27 | 2024 | 70kv,2mA | USA
DX-7020 | 70kv,2ma | 니카라구아 | INDENT S.A | 본체(스페인어 음성),크래들,충전기셋트(3구 110V),실드,넥스트랩(포켓),퀵가이드,가방,핸들배터리1개추가 | 1 | 2025-05-21 | 2025-05-21 | 2025 | 70kv,2mA | 니카라구아
DX-7020 | 70kv,2ma | 말레이시아 | H&A Medical Supply | 본체(원형십자아크릴),크래들,충전기셋트(영국용),실드,넥스트랩(포켓),퀵가이드,가방 | 1 |  |  | 2026 | 70kv,2mA | 말레이시아
DX-7020 | 70kv,2ma | 말레이시아 | H&A Medical Supply | 본체(원형십자아크릴),크래들,충전기셋트(영국용),실드,넥스트랩(포켓),퀵가이드,가방 Rex2 Elite 센서1개,손잡이 추가 1EA(BCO250522127) | 1 | 2025-08-25 | 2025-08-25 | 2025 | 70kv,2mA | 말레이시아
DX-7020 | 70kv,2ma | 말레이시아 | H&A Medical Supply | 본체(원형십자아크릴),크래들,충전기셋트(영국용),실드,넥스트랩(포켓),퀵가이드,가방,센서3개 | 1 | 2025-10-24 | 2025-10-24 | 2025 | 70kv,2mA | 말레이시아
DX-7020 | 70kv,2ma | 말레이시아 | P2 DENTAL SDN BHD | 본체,크래들,충전기셋트,실드,넥스트랩(포켓),퀵가이드,가방 | 1 | 2025-04-25 | 2025-04-25 | 2025 | 70kv,2mA | 말레이시아
DX-7020 | 70kv,2ma | 베트남 | TKG | 기본 스위치 에이밍 본체,크래들,충전기셋트(220V),실드,넥스트랩(포켓),CD,가방 | 1 | 2024-01-10 | 2024-01-10 | 2024 | 70kv,2mA | 베트남
DX-7020 | 70kv,2ma | 베트남 | TKG | 기본 스위치 에이밍 본체,크래들,충전기셋트(220V),실드,넥스트랩(포켓),CD,가방,Rex2 Elite 센서9개 | 1 | 2024-01-10 | 2024-01-10 | 2024 | 70kv,2mA | 베트남
DX-7020 | 70kv,2ma | 영국 | Clark Dental | 본체(사각아크릴),크래들,충전기셋트(영국용),실드,넥스트랩(포켓),퀵가이드,가방(원형십자 아크릴,켑별도), 사각 아크릴 2ea 추가 포장 | 1 | 2026-04-20 | 2026-04-20 | 2026 | 70kv,2mA | 영국
DX-7020 | 70kv,2ma | 영국 | Clark Dental | 본체(원형십자아크릴),크래들,충전기셋트(영국용),실드,넥스트랩(포켓),CD 2개,퀵가이드,가방 | 1 | 2024-05-23 | 2024-05-23 | 2024 | 70kv,2mA | 영국
DX-7020 | 70kv,2ma | 캐나다 | Safari Dental | 에이밍 스위치 본체(십자 원형아크릴), 펌웨어(SD), 크래들(SD), 충전기세트(미국용), 12T 실드, 넥스트랩(포켓), 리모컨, 외부배터리(SD) 1EA, 변환젠더, 제품시리얼 라벨1개, 로고없는가방,미국용 AC코드13개 추가보냄. | 1 | 2024-12-03 | 2024-12-03 | 2024 | 70kv,2mA | 캐나다
DX-7020 | 70kv,2ma | 프랑스 | Carestream Dental | 십자아크릴 에이밍 본체(사각아크릴추가),크래들,2구충전기셋트(220V),외부 배터리,변환젠더,리모콘,실드,넥스트랩(포켓),퀵가이드,가방 | 1 | 2025-01-08 | 2025-01-08 | 2025 | 70kv,2mA | 프랑스
DX-7020 | 70kv,2ma | 프랑스 (USA) | Trophy (Carestream Dental) | 본체(원형십자아크릴),크래들,충전기셋트(미국용),실드,넥스트랩(포켓),퀵가이드,보증서.가방 | 1 | 2026-01-29 | 2026-01-29 | 2026 | 70kv,2mA | 프랑스 (USA)
DX-7020 | 70kv,2ma | 호주 | Animal Wellness | 본체(원형십자아크릴),크래들,충전기셋트(호주용),실드,넥스트랩(포켓),퀵가이드,가방 | 1 | 2025-02-03 | 2025-02-03 | 2025 | 70kv,2mA | 호주
DX-7020 | 70kv,2ma | 호주 | INLINE | 본체(원형십자아크릴),크래들,충전기셋트(호주용3구),실드,넥스트랩(포켓),퀵가이드,가방 | 1 | 2024-08-30 | 2024-08-30 | 2024 | 70kv,2mA | 호주
DX-7020 | 70kv,2ma | 호주 | INLINE | 본체,크래들,충전기셋트(호주용3구),실드,넥스트랩(포켓),리모콘,퀵가이드,가방, Elite 센서1SET | 1 | 2025-04-25 | 2025-04-25 | 2025 | 70kv,2mA | 호주
DX-7020 | 70kv,2ma | 호주 | INLINE | 본체,크래들,충전기셋트(호주용3구),실드,넥스트랩(포켓),퀵가이드,가방 | 1 | 2024-08-30 | 2024-08-30 | 2024 | 70kv,2mA | 호주
DX-7020s | 70kv,2ma | USA | Dexcowin Global | 본체(원형십자아크릴적용),사각아크릴,켑별도, 충전기셋트(220V), 배터리2개, 쉴드, 리모콘 | 1 | 2025-07-04 | 2025-07-04 | 2025 | 70kv,2mA | USA
DX-7020s | 70kv,2ma | 프랑스 | TROPHY | 본체(원형십자아크릴적용),사각아크릴,켑별도, 충전기셋트(220V), 배터리2개, 쉴드, 리모콘 | 1 | 2025-06-18 | 2025-06-18 | 2025 | 70kv,2mA | 프랑스
DX-7020s | 70kv,2ma | 호주 | iM3 | 본체(원형십자아크릴적용), 충전기셋트 (크래들 미포함), 배터리1개, 쉴드, 리모콘, iM3 충전기 스티커 50장, 손잡이 스티커 60장, Lock Inner+Lock Knob 1ea, Handle 1ea 추가 | 1 | 2026-04-30 | 2026-04-30 | 2026 | 70kv,2mA | 호주
DX-7020s | 70kv,2ma | 호주 | iM3 | 본체(원형십자아크릴적용),사각아크릴,켑별도, 충전기셋트, 배터리2개, 쉴드, 리모콘 | 1 | 2026-01-20 | 2026-01-20 | 2026 | 70kv,2mA | 호주
DX3000 | 60kv,1ma | 국내 | 사계절 플러스치과 | 본체,충전기어댑터set,,CD,제품 보증서,배터리,가방 | 1 | 2025-04-04 | 2025-04-04 | 2025 | 60KV,1mA | 국내
DX3000 | 60kv,1ma | 국내 | 수지 상아치과 | 한손잡이 본체,충전기 셋트(2구 220V),배터리,가방,쉴드 | 1 | 2026-01-27 | 2026-01-27 | 2026 | 60KV,1mA | 국내
DX3000 | 60kv,1ma | 국내 | 연세우리별소아치과의원 인천송도점 | 한손잡이 본체,충전기 셋트, 배터리, 저가박스 | 1 | 2026-02-19 | 2026-02-19 | 2026 | 60KV,1mA | 국내
DX3000 | 60kv,2ma | USA | ImageWorks Veterinary, LLC. | 본체(양손잡이 로고X)본체,미국용 충전기셋트, 실드,넥스트랩 (포켓),배터리,CD,가방 | 1 | 2024-03-22 | 2024-03-22 | 2024 | 60KV, 2mA | USA
DX3000 | 60kv,2ma | 러시아 | IP Tsizina S. A | 본체, 충전기 셋트, 배터리 1개, 퀵가이드, 리모콘, 저가박스 , HDI-S 1.5 1개 | 1 | 2025-11-14 | 2025-11-14 | 2025 | 60KV, 2mA | 러시아
DX3000 | 60kv,2ma | 모로코 | Dental Gateway | 본체,충전기셋트, 배터리2개,퀵가이드,저가 박스, Rex2 Elite센서 2개 | 1 | 2025-09-23 | 2025-09-23 | 2025 | 60KV,2mA | 모로코
DX3000 | 60kv,2ma | 베트남 | TKG SERVICES TRADING | 본체,충전기셋트,배터리,퀵가이드,저가 박스, 배터리 5개 추가 | 1 | 2025-10-23 | 2025-10-23 | 2025 | 60KV, 2mA | 베트남
DX3000 | 60kv,2ma | 베트남 | TKG SERVICES TRADING | 본체,충전기셋트,배터리,퀵가이드,저가 박스,배터리 5개 추가 | 1 | 2025-10-23 | 2025-10-23 | 2025 | 60KV,2mA | 베트남
DX3000 | 60kv,2ma | 베트남 | TKG SERVICES TRADING JOINT STOCK COMPANY | 본체,충전기 셋트,배터리,CD | 1 | 2024-11-25 | 2024-11-25 | 2024 | 60KV, 2mA | 베트남
DX3000 | 60kv,2ma | 베트남 | TKG SERVICES TRADING JOINT STOCK COMPANY | 본체,충전기 셋트,배터리,CD,센서 대제품(Rex2 Elite : 2813900425) | 1 | 2024-11-25 | 2024-11-25 | 2024 | 60KV, 2mA | 베트남
DX3000 | 60kv,2ma | 베트남 | TKG SERVICES TRADING JOINT STOCK COMPANY | 본체,충전기 셋트,배터리,퀵가이드,저가박스 | 1 | 2025-05-23 | 2025-05-23 | 2024 | 60KV, 2mA | 베트남
DX3000 | 60kv,2ma | 스웨덴 | HK Dental AB | TFT LCD본체,충전기 셋트(3구220V),배터리,리모콘 ,퀵가이드,가방 | 1 | 2024-11-20 | 2024-11-20 | 2024 | 60KV, 2mA | 스웨덴
DX3000 | 60kv,2ma | 스페인 | Radiomedica | 본체(사각 알루미늄 필트 ),충전기 셋트,배터리,리모콘,쉴드,퀵가이드,가방 | 1 | 2024-11-22 | 2024-11-22 | 2024 | 60KV, 2mA | 스페인
DX3000 | 60kv,2ma | 우루과이 | Melmont S.A. | 본체(IRI X-RAY로고,네임플레이트 전용),충전기셋트,배터리,저가 박스,쉴드 1개 추가 | 1 | 2025-02-28 | 2025-02-28 | 2024 | 60KV, 2mA | 우루과이
DX3000 | 60kv,2ma | 우루과이 | Melmont S.A. | 본체(IRI X-RAY로고,네임플레이트 전용),충전기셋트,배터리,저가 박스,쉴드 2개 추가 | 1 | 2024-11-07 | 2024-11-07 | 2024 | 60KV, 2mA | 우루과이
DX3000 | 60kv,2ma | 이란 | Saeed | 본체(X켑,20cm콘 분리해서 보냄),충전기set,배터리,CD,저가박스, | 1 | 2024-03-19 | 2024-03-19 | 2024 | 60KV, 2mA | 이란
DX3000 | 60kv,2ma | 인도네시아 | Dentalities | 양손잡이 본체,충전기 셋트,배터리,쉴드,넥스트랩(포켓),CD,가방, 배터리 1개 추가 | 1 | 2024-12-11 | 2024-12-11 | 2024 | 60KV, 2mA | 인도네시아
DX3000 | 60kv,2ma | 인도네시아 | Dentalities | 양손잡이 본체,충전기 셋트,배터리,쉴드,넥스트랩(포켓),퀵가이드,가방, | 1 | 2024-10-08 | 2024-10-08 | 2024 | 60KV, 2mA | 인도네시아
DX3000 | 60kv,2ma | 인도네시아 | Yunex | 본체, 충전기 셋트, CD, 저가박스 | 1 | 2025-04-30 | 2025-04-30 | 2024 | 60KV, 2mA | 인도네시아
DX3000 | 60kv,2ma | 인도네시아 | Yunex | 본체,충전기셋트,퀵가이드,저가 박스, 배터리2개 개별포장 | 1 | 2025-08-26 | 2025-08-26 | 2025 | 60KV,2mA | 인도네시아
DX3000 | 60kv,2ma | 조지아 | Anzhelika Melik-Marutova | 본체, 충전기 셋트, 배터리, 퀵가이드, 가방 | 1 | 2026-04-23 | 2026-04-23 | 2026 | 60KV,2mA | 조지아
DX3000 | 60kv,2ma | 칠레 | DENTALPRO SPA | 본체(IRI X-RAY로고,네임플레이트 전용),충전기셋트(미국용 110V),배터리1개,저가 박스 | 1 | 2026-03-03 | 2026-03-03 | 2026 | 60KV,2mA | 칠레
DX3000 | 60kv,2ma | 캐나다 | Safari Dental | 알루미늄 필터 없는 본체,충전기세트(110V),SD로고 크래들,리모콘,SD 로고 펌웨어,방사구1.4T,제품씨리얼라벨1개,로고 없는 가방, 12T 실드, | 1 | 2025-05-12 | 2025-05-12 | 2025 | 60kv,2mA | 캐나다
DX3000 | 60kv,2ma | 캐나다 | Safari Dental | 알루미늄 필터 없는 본체,충전기세트(3구110V),SD로고 크래들,리모콘,SD 로고 펌웨어,방사구1.4T,제품씨리얼라벨1개,로고 없는 가방, 12T 실드, | 1 | 2024-10-29 | 2024-10-29 | 2024 | 60KV, 2mA | 캐나다
DX3000 | 60kv,2ma | 캐나다 | Safari Dental | 알루미늄 필터 없는 본체,충전기세트(미국용),SD로고 크래들,리모콘,SD 로고 펌웨어,방사구1.4T,제품씨리얼라벨1개,로고 없는 가방, 12T 실드,덴탈용 스탠드 2set | 1 | 2025-04-08 | 2025-04-08 | 2025 | 60KV,2mA | 캐나다
DX3000 | 60kv,2ma | 콜롬비아 | Mr. Oscar David Figueroa | 본체,충전기 셋트(110V),배터리 1EA,퀵가이드, 저가 박스 | 1 | 2025-11-04 | 2025-11-04 | 2025 | 60KV, 2mA | 콜롬비아
DX3000 | 60kv,2ma | 태국 | Dental Siam | 본체, 충전기 셋트, 배터리,쉴드,퀵가이드,가방 | 1 | 2025-05-07 | 2025-05-07 | 2024 | 60KV, 2mA | 태국
DX3000 | 60kv,2ma | 태국 | Dental Siam | 본체, 충전기셋트, 배터리2개, 쉴드, 퀵가이드, 가방 | 1 | 2025-08-01 | 2025-08-01 | 2025 | 60KV,2mA | 태국
DX3000 | 60kv,2ma | 태국 | Udom Medical | 본체, 충전기셋트(2구 220V C타입), 배터리2개, 퀵가이드, 가방, 20cm콘 별도포장 | 1 | 2025-10-10 | 2025-10-10 | 2025 | 60KV, 2mA | 태국
DX3000 | 60kv,2ma | 페루 | Cideas | 본체, 충전기 셋트, 배터리, 퀵가이드, 저가박스 | 1 | 2026-03-10 | 2026-03-10 | 2026 | 60KV,2mA | 페루
DX3000 | 60kv,2ma | 페루 | Cideas S.R.L | 본체(TFT LCD보드 사용),충전기셋트,배터리,실드, CD, 저가 박스, Rex2 Elite1.5-5EA | 1 | 2024-04-15 | 2024-04-15 | 2024 | 60KV, 2mA | 페루
DX3000 | 60kv,2ma | 푸에르토 리코 | Villasanta Dental | 양손잡이 본체(덱스코윈 UI),충전기 셋트(미국용),배터리,CD,리모콘,저가박스 | 1 | 2025-04-18 | 2025-04-18 | 2025 | 60kv,2mA | 푸에르토 리코
DX3000 | 60kv,2ma | 푸에르토 리코 | Villasanta Dental | 양손잡이 본체(덱스코윈 UI),충전기 셋트(미국용),쉴드, 넥스트랩(포켓), 배터리,CD,리모콘,저가박스 | 1 | 2025-05-02 | 2025-05-02 | 2025 | 60kv,2mA | 푸에르토 리코
DX3000 | 60kv,2ma | 프랑스 | Carestream Dental | 양손잡이 본체, 2구충전기셋트(220V),배터리2개,실드(12T),넥스트랩,리모콘,퀵가이드,가방 | 1 | 2025-01-08 | 2025-01-08 | 2025 | 60KV,2mA | 프랑스
DX3000 | 60kv,2ma | 필리핀 | Vanessa Nakayama | 본체,충전기 셋트,배터리,퀵가이드,리모콘,쉴드,가방 | 1 | 2024-09-27 | 2024-09-27 | 2024 | 60KV, 2mA | 필리핀
DX3000 | 60kv,2ma | 헝가리 | Dentalmode | 본체, 충전기 셋트, 배터리, 쉴드, 퀵가이드, 저가박스 | 1 | 2026-03-05 | 2026-03-05 | 2026 | 60KV,2mA | 헝가리
DX3000 | 60kv,2ma | 헝가리 | Dentalmode | 본체, 충전기 셋트, 배터리,쉴드,퀵가이드,가방 | 1 | 2025-06-04 | 2025-06-04 | 2024 | 60KV, 2mA | 헝가리
DX3000 | 60kv,2ma | 헝가리 | Dentalmode | 본체, 충전기 셋트, 배터리2개,쉴드,퀵가이드,가방 | 1 | 2025-07-17 | 2025-07-17 | 2025 | 60KV, 2mA | 헝가리
DX3000 | 65kv,1.7ma | USA | Dexcowin Global | 양손잡이 본체, 충전기셋트(미국용), 쉴드, 넥스트랩(포켓), 퀵가이드, 제품 보증서, 가방 | 1 | 2026-04-23 | 2026-04-23 | 2026 | 65KV,1.7mA | 미국
DX3000 | 65kv,1.7ma | USA | Dexcowin Global | 양손잡이 본체,미국용 충전기셋트, 실드,넥스트랩 (포켓),배터리,퀵 가이드,제품 보증서,가방,Rex2 Premium #1.5-5ea | 1 | 2024-10-07 | 2024-10-07 | 2024 | 65KV,1.7mA | USA
DX3000 | 70kv,3ma | 스페인 | RadioMedica | 컬리메이터 적용 본체, 충전기 셋트, 가방, 리모콘, | 1 | 2024-01-12 | 2024-01-12 | 2024 | 70KV,3mA | 스페인
DX3000M | 60kv,2ma | 스페인 | RadioMedica | 컬리메이터 적용 본체(TFT LCD),충전기 셋트,리모콘,배터리,가방 | 1 | 2025-12-16 | 2025-12-16 | 2025 | 60KV, 2mA | 스페인
DX3000M | 60kv,2ma | 스페인 | RadioMedica | 컬리메이터 적용 본체(TFT LCD),충전기 셋트,리모콘,배터리,가방,충전기1셋트추가,배터리 1개 추가 | 1 | 2025-12-16 | 2025-12-16 | 2025 | 60KV, 2mA | 스페인
DX3000M | 70kv,3ma | 그리스 | Dormet Hellas | 컬리메이터 적용 본체(TFT LCD), 충전기 셋트, 리모콘, 퀵가이드,가방, | 1 | 2025-04-30 | 2025-04-30 | 2025 | 70KV,3mA | 그리스
DX3000M | 70kv,3ma | 사우디 | Vet4ever | 컬리메이터 적용 본체(TFT LCD), 충전기 셋트, 리모콘, 가방, | 1 | 2025-06-09 | 2025-06-09 | 2025 | 70kv,3mA | 사우디
DX3000M | 70kv,3ma | 사우디 | Veterinary Products Solutions | 컬리메이터 적용 본체(TFT LCD), 충전기 셋트(미국용), 리모콘, 배터리, 가방,CareRay 센서 | 1 | 2025-11-07 | 2025-11-07 | 2025 | 70KV, 3mA | 사우디

## pf_parents
model | spec_norm | country_norm | customer | 등장횟수 | Packing 변형 수 | 첫출고 | 마지막출고 | 발생연도 | 샘플 spec(원본) | 샘플 country(원본) | PF 부모 ID(제안)
DX-7020 | 70kv,2ma | USA | Vector | 398 | 6 | 2024-03-27 | 2026-03-09 | 2024,2025,2026 | 70kv,2mA | USA | DX-7020_70kv,2ma_USA_Vector
DX3000 | 65kv,1.7ma | USA | Vector | 333 | 4 | 2025-01-16 | 2026-04-07 | 2025 | 65KV,1.7mA | USA | DX3000_65kv,1.7ma_USA_Vector
DX-7020 | 70kv,2ma | USA | Dexcowin Global | 310 | 6 | 2024-01-30 | 2026-03-27 | 2024,2025,2026 | 70kv,2mA | USA | DX-7020_70kv,2ma_USA_Dexcowin Global
ADX4000W | 60kv,2ma | 일본 | Dexcowin Japan | 152 | 5 | 2024-01-12 | 2026-03-12 | 2024,2025,2026 | 60KV, 2mA | 일본 | ADX4000W_60kv,2ma_일본_Dexcowin Japan
DX3000 | 60kv,2ma | 러시아 | IP Tsizina S. A | 150 | 7 | 2024-12-06 | 2026-04-01 | 2024,2025,2026 | 60KV, 2mA | 러시아 | DX3000_60kv,2ma_러시아_IP Tsizina S. A
DX-7020 | 70kv,2ma | USA | Dentimax | 112 | 3 | 2024-03-29 | 2026-03-31 | 2024,2025,2026 | 70kv,2mA | USA | DX-7020_70kv,2ma_USA_Dentimax
DX-7020 | 70kv,2ma | 프랑스 (USA) | Trophy (Carestream Dental) | 111 | 2 | 2026-01-29 | 2026-05-08 | 2026 | 70kv,2mA | 프랑스 (USA) | DX-7020_70kv,2ma_프랑스 (USA)_Trophy (Carestream Dental)
DX-7020 | 70kv,2ma | 영국 | Clark Dental | 109 | 7 | 2024-02-19 | 2026-04-23 | 2024,2025,2026 | 70kv,2mA | 영국 | DX-7020_70kv,2ma_영국_Clark Dental
DX-7020s | 70kv,2ma | 호주 | iM3 | 99 | 4 | 2026-01-20 | 2026-05-12 | 2026 | 70kv,2mA | 호주 | DX-7020s_70kv,2ma_호주_iM3
DX-7020 | 70kv,2ma | USA | Ray America | 66 | 1 | 2024-06-28 | 2024-12-10 | 2024 | 70kv,2mA | USA | DX-7020_70kv,2ma_USA_Ray America
DX3000 | 65kv,1.7ma | USA | Dexcowin Global | 62 | 9 | 2024-03-11 | 2026-04-23 | 2024,2025,2026 | 65KV,1.7mA | USA | DX3000_65kv,1.7ma_USA_Dexcowin Global
DX3000 | 60kv,2ma | 일본 | Dexcowin Japan | 60 | 5 | 2024-05-07 | 2026-04-28 | 2024,2025,2026 | 60KV, 2mA | 일본 | DX3000_60kv,2ma_일본_Dexcowin Japan
ADX6000FB | 90kv,6ma | 인도 | Analyticals Medical Technologies Pvt Ltd | 50 | 1 | 2025-12-29 | 2025-12-29 | 2025 | 90kv,6mA | 인도 | ADX6000FB_90kv,6ma_인도_Analyticals Medical Technologies Pvt Ltd
DX-7020 | 70kv,2ma | 캐나다 | Safari Dental | 49 | 6 | 2024-02-28 | 2024-12-03 | 2024,2026 | 70kv,2mA | 캐나다 | DX-7020_70kv,2ma_캐나다_Safari Dental
ADX6000s | 80kv,5ma | USA | Dexcowin Global | 38 | 3 | 2024-05-27 | 2025-07-07 | 2024,2025 | 80kv,5mA | USA | ADX6000s_80kv,5ma_USA_Dexcowin Global
DX3000 | 60kv,2ma | 우루과이 | Melmont S.A. | 33 | 5 | 2024-03-22 | 2026-04-14 | 2024,2025,2026 | 60KV, 2mA | 우루과이 | DX3000_60kv,2ma_우루과이_Melmont S.A.
DX-7020 | 70kv,2ma | USA | DentiMax | 30 | 1 | 2024-05-31 | 2024-10-25 | 2024 | 70kv,2mA | USA | DX-7020_70kv,2ma_USA_DentiMax
DX3000 | 60kv,2ma | USA | ImageWorks Veterinary, LLC. | 25 | 3 | 2024-03-22 | 2025-09-25 | 2024,2025 | 60KV, 2mA | USA | DX3000_60kv,2ma_USA_ImageWorks Veterinary, LLC.
DX3000 | 60kv,2ma | 사우디 | Layan Medical | 25 | 2 | 2025-03-28 | 2025-09-11 | 2024,2025 | 60KV, 2mA | 사우디 | DX3000_60kv,2ma_사우디_Layan Medical
DX-7020 | 70kv,2ma | USA |  | 24 | 2 | 2026-01-15 시리얼 변경 | 2026-01-15 시리얼 변경 | 2025 | 70kv,2mA | USA | DX-7020_70kv,2ma_USA_
DX3000 | 60kv,2ma | UAE | TABNAK GENERAL TRADING | 24 | 1 |  |  | 2026 | 60KV,2mA | UAE | DX3000_60kv,2ma_UAE_TABNAK GENERAL TRADING
DX3000 | 60kv,2ma | 우즈베키스탄 | FORTEK Ltd. | 22 | 1 | 2024-12-18 | 2024-12-18 | 2024 | 60KV, 2mA | 우즈베키스탄 | DX3000_60kv,2ma_우즈베키스탄_FORTEK Ltd.
ADX6000FB | 90kv,6ma | 그리스 | Dormed Hellas | 21 | 13 | 2025-05-27 | 2026-04-29 | 2025,2026 | 90kv,6mA | 그리스 | ADX6000FB_90kv,6ma_그리스_Dormed Hellas
DX-7020 | 70kv,2ma | USA | CBi | 18 | 3 | 2024-01-26 | 2025-09-18 | 2024,2025 | 70kv,2mA | USA | DX-7020_70kv,2ma_USA_CBi
DX-7020s | 70kv,2ma | USA | Dexcowin Global | 18 | 6 | 2025-01-02 | 2026-01-02 | 2025 | 70kv,2mA | USA | DX-7020s_70kv,2ma_USA_Dexcowin Global
DX-7020 | 70kv,2ma | 호주 | INLINE | 14 | 5 | 2024-08-30 | 2025-07-30 | 2024,2025 | 70kv,2mA | 호주 | DX-7020_70kv,2ma_호주_INLINE
DX3000 | 60kv,2ma | 이란 | Saeed | 14 | 2 | 2024-03-19 | 2024-03-19 | 2024 | 60KV, 2mA | 이란 | DX3000_60kv,2ma_이란_Saeed
DX3000 | 60kv,2ma | 푸에르토 리코 | Streamhealth Group LLC | 14 | 1 | 2024-04-15 | 2025-04-25 | 2024,2025 | 60KV, 2mA | 푸에르토 리코 | DX3000_60kv,2ma_푸에르토 리코_Streamhealth Group LLC
DX3000 | 70kv,3ma | 스페인 | RadioMedica | 13 | 3 | 2024-01-12 | 2024-12-17 | 2024 | 70KV,3mA | 스페인 | DX3000_70kv,3ma_스페인_RadioMedica
DX3000M | 60kv,2ma | 스페인 | RadioMedica | 13 | 4 | 2025-02-04 | 2026-04-30 | 2025,2026 | 60KV,2mA | 스페인 | DX3000M_60kv,2ma_스페인_RadioMedica
ADX6000FB | 80kv,5ma | 말레이시아 | NEXUS | 12 | 3 | 2025-09-04 | 2025-09-04 | 2025 | 80KV,5mA | 말레이시아 | ADX6000FB_80kv,5ma_말레이시아_NEXUS
ADX6000FB | 80kv,5ma | 카자흐스탄 | Medivide | 11 | 7 | 2024-02-20 | 2025-02-03 | 2024,2025 | 80kv,5mA | 카자흐스탄 | ADX6000FB_80kv,5ma_카자흐스탄_Medivide
DX3000 | 60kv,2ma | 캐나다 | Safari Dental | 11 | 5 | 2024-03-15 | 2025-05-12 | 2024,2025 | 60KV, 2mA | 캐나다 | DX3000_60kv,2ma_캐나다_Safari Dental
ADX6000FB | 70~90kv,1~6ma | 인도 | Analyticals Medical Technologies Pvt Ltd | 10 | 1 | 2024-03-04 | 2024-03-04 | 2024 | 70~90kv,1~6mA | 인도 | ADX6000FB_70~90kv,1~6ma_인도_Analyticals Medical Technologies Pvt Ltd
ADX6000S | 80kv,5ma | USA | Dexcowin Global | 10 | 1 | 2024-03-21 | 2024-04-12 | 2024 | 80kv,5mA | USA | ADX6000S_80kv,5ma_USA_Dexcowin Global
DX3000 | 60kv,2ma | USA | Dexcowin Global(ImageWorks) | 10 | 1 | 2024-08-29 | 2024-08-29 | 2024 | 60KV, 2mA | USA | DX3000_60kv,2ma_USA_Dexcowin Global(ImageWorks)
DX3000 | 70kv,3ma | 인도 | Analyticals Medical technologies Pvt Ltd | 10 | 1 | 2024-07-22 | 2024-07-22 | 2024 | 70kv,3mA | 인도 | DX3000_70kv,3ma_인도_Analyticals Medical technologies Pvt Ltd
DX3000M | 70kv,3ma | 멕시코 | Imagen Medica Politecnica | 10 | 1 | 2026-03-18 | 2026-03-18 | 2026 | 70kV,3mA | 멕시코 | DX3000M_70kv,3ma_멕시코_Imagen Medica Politecnica
DX3000M | 70kv,3ma | 이집트 | Technoray | 10 | 1 |  |  | 2026 | 70kV,3mA | 이집트 | DX3000M_70kv,3ma_이집트_Technoray
ADX6000FB | 90kv,6ma | 러시아 | IP Tsizina S. A | 8 | 5 | 2025-06-09 | 2026-01-27 | 2025,2026 | 90kv,6mA | 러시아 | ADX6000FB_90kv,6ma_러시아_IP Tsizina S. A
DX3000 | 60kv,2ma | 페루 | Cideas S.R.L | 8 | 2 | 2024-04-15 | 2024-04-30 | 2024 | 60KV, 2mA | 페루 | DX3000_60kv,2ma_페루_Cideas S.R.L
ADX6000FB | 80kv,5ma | 인도네시아 | PT. Permana Putra Mandiri | 7 | 3 | 2024-06-11 | 2025-12-29 | 2024,2025 | 80kv,5mA | 인도네시아 | ADX6000FB_80kv,5ma_인도네시아_PT. Permana Putra Mandiri
ADX6000FB | 90kv,6ma | 카자흐스탄 | Medivide | 7 | 6 | 2025-06-27 | 2025-12-11 | 2025 | 90kv,6mA | 카자흐스탄 | ADX6000FB_90kv,6ma_카자흐스탄_Medivide
ADX6000FB | 90kv,6ma/80kv,5ma셋팅 | 말레이시아 | NEXUS | 6 | 4 | 2025-05-02 | 2025-07-18 | 2025 | 90kv,6mA / 80KV,5mA셋팅 | 말레이시아 | ADX6000FB_90kv,6ma/80kv,5ma셋팅_말레이시아_NEXUS
DX-7020 | 70kv,2ma | 시리얼번호 폐기햬야 함 |  | 6 | 1 |  |  | 2025 | 70kv,2mA | 시리얼번호 폐기햬야 함 | DX-7020_70kv,2ma_시리얼번호 폐기햬야 함_
DX3000 | 60kv,2ma | 모로코 | Dental Gateway | 6 | 2 | 2025-09-23 | 2025-09-23 | 2025 | 60KV,2mA | 모로코 | DX3000_60kv,2ma_모로코_Dental Gateway
DX3000M | 70kv,3ma | 스페인 | RadioMedica | 6 | 1 | 2025-02-04 | 2025-05-15 | 2025 | 70KV,3mA | 스페인 | DX3000M_70kv,3ma_스페인_RadioMedica
ADX6000FB | 80kv,5ma | 우크라이나 | HLR | 5 | 2 | 2024-06-25 | 2024-06-25 | 2024 | 80kv,5mA | 우크라이나 | ADX6000FB_80kv,5ma_우크라이나_HLR
ADX6000FB | 80kv,5ma | 한국 | 디알텍 | 5 | 2 | 2024-08-13 | 2024-08-13 | 2024 | 80kv,5mA | 한국 | ADX6000FB_80kv,5ma_한국_디알텍
ADX6000FB | 90kv,6ma/80kv,5ma셋팅 | 국내 | 디알텍 | 5 | 2 | 2025-08-05 | 2025-08-05 | 2025 | 90kv,6mA / 80KV,5mA셋팅 | 국내 | ADX6000FB_90kv,6ma/80kv,5ma셋팅_국내_디알텍
DX3000 | 60kv,2ma | 인도네시아 | Dentalities | 5 | 3 | 2024-10-08 | 2025-06-25 | 2024,2025 | 60KV, 2mA | 인도네시아 | DX3000_60kv,2ma_인도네시아_Dentalities
DX3000 | 60kv,2ma | 푸에르토 리코 | Villasanta Dental | 5 | 3 | 2025-04-18 | 2025-12-22 | 2025 | 60kv,2mA | 푸에르토 리코 | DX3000_60kv,2ma_푸에르토 리코_Villasanta Dental
DX3000 | 60kv,2ma | 힐텍메드 (필리핀) | Oris Oral Implant Solutions Inc. | 5 | 1 | 2025-01-07 | 2025-01-07 | 2025 | 60KV, 2mA | 힐텍메드 (필리핀) | DX3000_60kv,2ma_힐텍메드 (필리핀)_Oris Oral Implant Solutions Inc.
DX3000M | 70kv,3ma | 맥시코 | Imagen Medica | 5 | 1 | 2025-09-23 | 2025-09-23 | 2025 | 70KV, 3mA | 맥시코 | DX3000M_70kv,3ma_맥시코_Imagen Medica
DX-7017 | 70kv,1.7ma | USA | Dexcowin Global | 4 | 2 | 2025-02-12 | 2025-02-12 | 2025 | 70kv,1.7mA | USA | DX-7017_70kv,1.7ma_USA_Dexcowin Global
DX3000 | 60kv,2ma | 도미니카 | SINENDI EIRL | 4 | 1 | 2025-07-16 | 2025-07-16 | 2025 | 60KV,2mA | 도미니카 | DX3000_60kv,2ma_도미니카_SINENDI EIRL
DX3000 | 60kv,2ma | 볼리비아 | Arbott Ltda. | 4 | 1 | 2025-02-20 | 2025-02-20 | 2024 | 60KV, 2mA | 볼리비아 | DX3000_60kv,2ma_볼리비아_Arbott Ltda.
DX3000 | 60kv,2ma | 페루 | Cideas | 4 | 2 | 2026-03-10 | 2026-03-10 | 2026 | 60KV,2mA | 페루 | DX3000_60kv,2ma_페루_Cideas
DX3000M | 70kv,3ma | USA | Dexcowin Global | 4 | 1 | 2025-10-31 | 2025-10-31 | 2025 | 70KV, 3mA | USA | DX3000M_70kv,3ma_USA_Dexcowin Global
ADX6000FB | 80kv,5ma | USA | Dexcowin Global | 3 | 1 | 2026-04-23 | 2026-04-23 | 2026 | 80KV,5mA | 미국 | ADX6000FB_80kv,5ma_USA_Dexcowin Global
ADX6000FB | 80kv,5ma | 미얀마 | Zeya & Associates Co., Ltd | 3 | 2 | 2024-03-04 | 2024-03-04 | 2024 | 80kv,5mA | 미얀마 | ADX6000FB_80kv,5ma_미얀마_Zeya & Associates Co., Ltd
ADX6000FB | 90kv,6ma | 이탈리아 | Advaced Technology | 3 | 1 | 2025-03-11 | 2025-04-25 | 2025 | 90kv,6mA | 이탈리아 | ADX6000FB_90kv,6ma_이탈리아_Advaced Technology
DX-7017 | 70kv,1.7ma | USA | Vector | 3 | 1 | 2024-05-30 | 2024-09-20 | 2024 | 70Kv,1.7mA | USA | DX-7017_70kv,1.7ma_USA_Vector
DX-7020 | 70kv,2ma | 말레이시아 | H&A Medical Supply | 3 | 3 | 2025-08-25 | 2025-10-24 | 2025,2026 | 70kv,2mA | 말레이시아 | DX-7020_70kv,2ma_말레이시아_H&A Medical Supply
DX3000 | 60kv,2ma | 베트남 | TKG SERVICES TRADING JOINT STOCK COMPANY | 3 | 3 | 2024-11-25 | 2025-05-23 | 2024 | 60KV, 2mA | 베트남 | DX3000_60kv,2ma_베트남_TKG SERVICES TRADING JOINT STOCK COMPANY
DX3000 | 60kv,2ma | 스웨덴 | Flexident Holding | 3 | 1 | 2025-12-01 | 2025-12-30 | 2025 | 60KV, 2mA | 스웨덴 | DX3000_60kv,2ma_스웨덴_Flexident Holding
DX3000 | 60kv,2ma | 스페인 | RadioMedica | 3 | 1 | 2024-08-02 | 2024-09-30 | 2024 | 60KV, 2mA | 스페인 | DX3000_60kv,2ma_스페인_RadioMedica
DX3000 | 60kv,2ma | 아르메니아 | Nardent | 3 | 1 | 2026-03-05 | 2026-03-05 | 2026 | 60KV,2mA | 아르메니아 | DX3000_60kv,2ma_아르메니아_Nardent
DX3000 | 60kv,2ma | 헝가리 | Dentalmode | 3 | 3 | 2025-06-04 | 2026-03-05 | 2024,2025,2026 | 60KV, 2mA | 헝가리 | DX3000_60kv,2ma_헝가리_Dentalmode
DX3000 | 65kv,1ma | 호주 | OptimaHealthcareGroup | 3 | 1 | 2025-04-07 | 2025-11-07 | 2025 | 65KV,1mA | 호주 | DX3000_65kv,1ma_호주_OptimaHealthcareGroup
ADX6000FB | 80kv,5ma | 이탈리아 | Assing | 2 | 2 | 2026-03-05 | 2026-04-30 | 2026 | 80KV,5mA | 이탈리아 | ADX6000FB_80kv,5ma_이탈리아_Assing
ADX6000FB | 80kv,5ma | 일본 | Dexcowin Japan | 2 | 2 | 2025-06-16 | 2025-10-30 | 2025 | 80kv,5mA | 일본 | ADX6000FB_80kv,5ma_일본_Dexcowin Japan
ADX6000FB | 90kv,6ma/80kv,5ma셋팅 | 본텍(그리스) |  | 2 | 1 | 2025-03-26 | 2025-03-26 | 2025 | 90kv,6mA / 80KV,5mA셋팅 | 본텍(그리스) | ADX6000FB_90kv,6ma/80kv,5ma셋팅_본텍(그리스)_
DX-7020 | 70kv,2ma | 베트남 | TKG | 2 | 2 | 2024-01-10 | 2024-01-10 | 2024 | 70kv,2mA | 베트남 | DX-7020_70kv,2ma_베트남_TKG
DX-7020 | 70kv,2ma | 영국 |  | 2 | 1 |  |  | 2026 | 70kv,2mA | 영국 | DX-7020_70kv,2ma_영국_
DX-7020 | 70kv,2ma | 영국 | Imaging Technologies | 2 | 1 | 2025-05-08 | 2025-05-08 | 2025 | 70kv,2mA | 영국 | DX-7020_70kv,2ma_영국_Imaging Technologies
DX3000 | 60kv,2ma | 베트남 | TKG SERVICES TRADING | 2 | 2 | 2025-10-23 | 2025-10-23 | 2025 | 60KV,2mA | 베트남 | DX3000_60kv,2ma_베트남_TKG SERVICES TRADING
DX3000 | 60kv,2ma | 인도네시아 | Yunex | 2 | 2 | 2025-04-30 | 2025-08-26 | 2024,2025 | 60KV, 2mA | 인도네시아 | DX3000_60kv,2ma_인도네시아_Yunex
DX3000 | 60kv,2ma | 칠레(우루과이) | Dental Pro | 2 | 1 | 2025-02-07 | 2025-02-07 | 2024 | 60KV, 2mA | 칠레(우루과이) | DX3000_60kv,2ma_칠레(우루과이)_Dental Pro
DX3000 | 60kv,2ma | 태국 | Dental Siam | 2 | 2 | 2025-05-07 | 2025-08-01 | 2024,2025 | 60KV, 2mA | 태국 | DX3000_60kv,2ma_태국_Dental Siam
DX3000 | 60kv,2ma | 태국 | Udom | 2 | 1 | 2026-03-27 | 2026-03-27 | 2026 | 60KV,2mA | 태국 | DX3000_60kv,2ma_태국_Udom
DX3000 | 60kv,2ma | 푸에르토리코 | Stream Health Group LLC | 2 | 1 | 2026-03-03 | 2026-03-03 | 2026 | 60KV,2mA | 푸에르토리코 | DX3000_60kv,2ma_푸에르토리코_Stream Health Group LLC
DX3000M | 40~70kv,1~6ma | USA | Dexcowin Global | 2 | 1 | 2026-02-04 | 2026-02-04 | 2026 | 40~70kV, 1~6mA | 미국 | DX3000M_40~70kv,1~6ma_USA_Dexcowin Global
ADX4000W | 60kv,2ma | 러시아 | IP Tsizina S. A | 1 | 1 | 2025-06-09 | 2025-06-09 | 2025 | 60KV, 2mA | 러시아 | ADX4000W_60kv,2ma_러시아_IP Tsizina S. A
ADX4000W | 60kv,2ma | 스위스 | Croc La Vie | 1 | 1 | 2025-07-22 | 2025-07-22 | 2025 | 60KV, 2mA | 스위스 | ADX4000W_60kv,2ma_스위스_Croc La Vie
ADX6000FB | 80kv,5ma | 러시아 | IP Tsizina S. A | 1 | 1 | 2024-09-27 | 2024-09-27 | 2024 | 80kv,5mA | 러시아 | ADX6000FB_80kv,5ma_러시아_IP Tsizina S. A
ADX6000FB | 80kv,5ma | 마셜제도 | Jiwonmedical | 1 | 1 | 2025-10-14 | 2025-10-14 | 2025 | 80KV,5mA | 마셜제도 | ADX6000FB_80kv,5ma_마셜제도_Jiwonmedical
ADX6000FB | 80kv,5ma | 이탈리아 | Advaced Technology | 1 | 1 | 2024-12-09 | 2024-12-09 | 2024 | 80kv,5mA | 이탈리아 | ADX6000FB_80kv,5ma_이탈리아_Advaced Technology
ADX6000FB | 80kv,5ma | 이탈리아 | Assing S.p.A | 1 | 1 | 2024-07-23 | 2024-07-23 | 2024 | 80kv,5mA | 이탈리아 | ADX6000FB_80kv,5ma_이탈리아_Assing S.p.A
ADX6000FB | 80kv,5ma | 쿠웨이트 | Diversity Tech | 1 | 1 | 2024-07-10 | 2024-07-10 | 2024 | 80kv,5mA | 쿠웨이트 | ADX6000FB_80kv,5ma_쿠웨이트_Diversity Tech
ADX6000FB | 80kv,5ma | 한국_나우메디컬 | 장성병원 | 1 | 1 | 2024-06-05 | 2024-06-05 | 2024 | 80kv,5mA | 한국_나우메디컬 | ADX6000FB_80kv,5ma_한국_나우메디컬_장성병원
ADX6000FB | 80kv,5ma | 한국_인화메디칼 | 연세온가족소아청소년과의원 | 1 | 1 | 2024-05-02 | 2024-05-02 | 2024 | 80kv,5mA | 한국_인화메디칼 | ADX6000FB_80kv,5ma_한국_인화메디칼_연세온가족소아청소년과의원
ADX6000FB | 90kv,6ma/80kv,5ma셋팅 | IH헬스케어 | 연세이비인후과 | 1 | 1 | 2025-04-07 | 2025-04-07 | 2025 | 90kv,6mA / 80KV,5mA셋팅 | IH헬스케어 | ADX6000FB_90kv,6ma/80kv,5ma셋팅_IH헬스케어_연세이비인후과
ADX6000FB | 90kv,6ma/80kv,5ma셋팅 | IH헬스케어 | 연세프리미엄 가정의학과 | 1 | 1 | 2025-03-26 | 2025-03-26 | 2025 | 90kv,6mA / 80KV,5mA셋팅 | IH헬스케어 | ADX6000FB_90kv,6ma/80kv,5ma셋팅_IH헬스케어_연세프리미엄 가정의학과
ADX6000FB | 90kv,6ma/80kv,5ma셋팅 | IH헬스케어 | 우리들이비인후과 | 1 | 1 | 2025-04-07 | 2025-04-07 | 2025 | 90kv,6mA / 80KV,5mA셋팅 | IH헬스케어 | ADX6000FB_90kv,6ma/80kv,5ma셋팅_IH헬스케어_우리들이비인후과
ADX6000FB | 90kv,6ma/80kv,5ma셋팅 | 광주 | 아름다운 명문 한방 병원 | 1 | 1 | 2025-04-03 | 2025-04-03 | 2025 | 90kv,6mA / 80KV,5mA셋팅 | 광주 | ADX6000FB_90kv,6ma/80kv,5ma셋팅_광주_아름다운 명문 한방 병원
ADX6000FB | 90kv,6ma/80kv,5ma셋팅 | 그리스 | Dormed Hellas | 1 | 1 | 2025-10-14 | 2025-10-14 | 2025 | 90kv,6mA / 80KV,5mA셋팅 | 그리스 | ADX6000FB_90kv,6ma/80kv,5ma셋팅_그리스_Dormed Hellas
ADX6000FB | 90kv,6ma/80kv,5ma셋팅 | 더이수 | 부산 센텀통증의학과 | 1 | 1 | 2025-05-14 | 2025-05-14 | 2025 | 90kv,6mA / 80KV,5mA셋팅 | 더이수 | ADX6000FB_90kv,6ma/80kv,5ma셋팅_더이수_부산 센텀통증의학과
ADX6000FB | 90kv,6ma/80kv,5ma셋팅 | 더이수 | 성동구 연세내과 | 1 | 1 | 2025-05-14 | 2025-05-14 | 2025 | 90kv,6mA / 80KV,5mA셋팅 | 더이수 | ADX6000FB_90kv,6ma/80kv,5ma셋팅_더이수_성동구 연세내과
ADX6000FB | 90kv,6ma/80kv,5ma셋팅 | 더이수 | 수원 시온비뇨기과 | 1 | 1 | 2025-05-14 | 2025-05-14 | 2025 | 90kv,6mA / 80KV,5mA셋팅 | 더이수 | ADX6000FB_90kv,6ma/80kv,5ma셋팅_더이수_수원 시온비뇨기과
DX-7020 | 70kv,2ma | 니카라구아 | INDENT S.A | 1 | 1 | 2025-05-21 | 2025-05-21 | 2025 | 70kv,2mA | 니카라구아 | DX-7020_70kv,2ma_니카라구아_INDENT S.A
DX-7020 | 70kv,2ma | 말레이시아 | P2 DENTAL SDN BHD | 1 | 1 | 2025-04-25 | 2025-04-25 | 2025 | 70kv,2mA | 말레이시아 | DX-7020_70kv,2ma_말레이시아_P2 DENTAL SDN BHD
DX-7020 | 70kv,2ma | 프랑스 | Carestream Dental | 1 | 1 | 2025-01-08 | 2025-01-08 | 2025 | 70kv,2mA | 프랑스 | DX-7020_70kv,2ma_프랑스_Carestream Dental
DX-7020 | 70kv,2ma | 호주 | Animal Wellness | 1 | 1 | 2025-02-03 | 2025-02-03 | 2025 | 70kv,2mA | 호주 | DX-7020_70kv,2ma_호주_Animal Wellness
DX-7020s | 70kv,2ma | 프랑스 | TROPHY | 1 | 1 | 2025-06-18 | 2025-06-18 | 2025 | 70kv,2mA | 프랑스 | DX-7020s_70kv,2ma_프랑스_TROPHY
DX3000 | 60kv,1ma | 국내 | 사계절 플러스치과 | 1 | 1 | 2025-04-04 | 2025-04-04 | 2025 | 60KV,1mA | 국내 | DX3000_60kv,1ma_국내_사계절 플러스치과
DX3000 | 60kv,1ma | 국내 | 수지 상아치과 | 1 | 1 | 2026-01-27 | 2026-01-27 | 2026 | 60KV,1mA | 국내 | DX3000_60kv,1ma_국내_수지 상아치과
DX3000 | 60kv,1ma | 국내 | 연세우리별소아치과의원 인천송도점 | 1 | 1 | 2026-02-19 | 2026-02-19 | 2026 | 60KV,1mA | 국내 | DX3000_60kv,1ma_국내_연세우리별소아치과의원 인천송도점
DX3000 | 60kv,2ma | 스웨덴 | HK Dental AB | 1 | 1 | 2024-11-20 | 2024-11-20 | 2024 | 60KV, 2mA | 스웨덴 | DX3000_60kv,2ma_스웨덴_HK Dental AB
DX3000 | 60kv,2ma | 스페인 | Radiomedica | 1 | 1 | 2024-11-22 | 2024-11-22 | 2024 | 60KV, 2mA | 스페인 | DX3000_60kv,2ma_스페인_Radiomedica
DX3000 | 60kv,2ma | 조지아 | Anzhelika Melik-Marutova | 1 | 1 | 2026-04-23 | 2026-04-23 | 2026 | 60KV,2mA | 조지아 | DX3000_60kv,2ma_조지아_Anzhelika Melik-Marutova
DX3000 | 60kv,2ma | 칠레 | DENTALPRO SPA | 1 | 1 | 2026-03-03 | 2026-03-03 | 2026 | 60KV,2mA | 칠레 | DX3000_60kv,2ma_칠레_DENTALPRO SPA
DX3000 | 60kv,2ma | 콜롬비아 | Mr. Oscar David Figueroa | 1 | 1 | 2025-11-04 | 2025-11-04 | 2025 | 60KV, 2mA | 콜롬비아 | DX3000_60kv,2ma_콜롬비아_Mr. Oscar David Figueroa
DX3000 | 60kv,2ma | 태국 | Udom Medical | 1 | 1 | 2025-10-10 | 2025-10-10 | 2025 | 60KV, 2mA | 태국 | DX3000_60kv,2ma_태국_Udom Medical
DX3000 | 60kv,2ma | 프랑스 | Carestream Dental | 1 | 1 | 2025-01-08 | 2025-01-08 | 2025 | 60KV,2mA | 프랑스 | DX3000_60kv,2ma_프랑스_Carestream Dental
DX3000 | 60kv,2ma | 필리핀 | Vanessa Nakayama | 1 | 1 | 2024-09-27 | 2024-09-27 | 2024 | 60KV, 2mA | 필리핀 | DX3000_60kv,2ma_필리핀_Vanessa Nakayama
DX3000M | 70kv,3ma | 그리스 | Dormet Hellas | 1 | 1 | 2025-04-30 | 2025-04-30 | 2025 | 70KV,3mA | 그리스 | DX3000M_70kv,3ma_그리스_Dormet Hellas
DX3000M | 70kv,3ma | 사우디 | Vet4ever | 1 | 1 | 2025-06-09 | 2025-06-09 | 2025 | 70kv,3mA | 사우디 | DX3000M_70kv,3ma_사우디_Vet4ever
DX3000M | 70kv,3ma | 사우디 | Veterinary Products Solutions | 1 | 1 | 2025-11-07 | 2025-11-07 | 2025 | 70KV, 3mA | 사우디 | DX3000M_70kv,3ma_사우디_Veterinary Products Solutions

## pa_variants
model | spec_norm | country_norm | customer | packing_clean | 변형# | 변형내빈도 | PA 후보 ID(제안)
DX-7020 | 70kv,2ma | USA | Vector | 본체,크래들,충전기셋트(미국용),실드,넥스트랩(포켓),외부배터리1EA,변환젠더,퀵가이드,보증서,가방 | 1 | 159 | DX-7020_70kv,2ma_USA_Vector_가방포장완료
DX-7020 | 70kv,2ma | USA | Vector | 본체(원형십자아크릴),크래들,충전기셋트(미국용),실드,외부배터리,변환젠더,넥스트랩(포켓),퀵가이드,보증서.가방 | 2 | 143 | DX-7020_70kv,2ma_USA_Vector_가방포장완료_v2
DX-7020 | 70kv,2ma | USA | Vector | 본체(사각아크릴),크래들,충전기셋트(미국용),실드,넥스트랩(포켓),퀵가이드,보증서,가방(원형십자 아크릴,켑별도) | 3 | 74 | DX-7020_70kv,2ma_USA_Vector_가방포장완료_v3
DX-7020 | 70kv,2ma | USA | Vector |  | 4 | 20 | DX-7020_70kv,2ma_USA_Vector_가방포장완료_v4
DX-7020 | 70kv,2ma | USA | Vector | 본체,크래들,충전기셋트(미국용),실드,넥스트랩(포켓),외부배터리1EA,변환젠더,CD,퀵가이드,보증서,가방 | 5 | 1 | DX-7020_70kv,2ma_USA_Vector_가방포장완료_v5
DX-7020 | 70kv,2ma | USA | Vector | 본체(원형십자아크릴),크래들,충전기셋트(미국용),실드,외부배터리,변환젠더,넥스트랩(포켓),퀵가이드,보증서,가방 | 6 | 1 | DX-7020_70kv,2ma_USA_Vector_가방포장완료_v6
DX3000 | 65kv,1.7ma | USA | Vector | 양손잡이 본체,충전기셋트(미국용),쉴드,넥스트랩(포켓),퀵가이드,제품 보증서,배터리,가방 | 1 | 162 | DX3000_65kv,1.7ma_USA_Vector_가방포장완료
DX3000 | 65kv,1.7ma | USA | Vector | 양손잡이 본체,충전기셋트(미국용),쉴드,넥스트랩(포켓),퀵가이드,제품 보증서, 가방 | 2 | 63 | DX3000_65kv,1.7ma_USA_Vector_가방포장완료_v2
DX3000 | 65kv,1.7ma | USA | Vector | 양손잡이 본체, 충전기셋트(미국용), 배터리, 쉴드, 넥스트랩(포켓),퀵가이드,제품 보증서, 가방 | 3 | 60 | DX3000_65kv,1.7ma_USA_Vector_가방포장완료_v3
DX3000 | 65kv,1.7ma | USA | Vector |  | 4 | 48 | DX3000_65kv,1.7ma_USA_Vector_가방포장완료_v4
DX-7020 | 70kv,2ma | USA | Dexcowin Global | 본체(원형십자아크릴),크래들,충전기셋트(미국용),실드,외부배터리,변환젠더,넥스트랩(포켓),퀵가이드,보증서.가방 | 1 | 186 | DX-7020_70kv,2ma_USA_Dexcowin Global_가방포장완료
DX-7020 | 70kv,2ma | USA | Dexcowin Global | 본체,크래들,충전기셋트(미국용),실드,넥스트랩(포켓),외부배터리1EA,변환젠더,퀵가이드,보증서,가방 | 2 | 52 | DX-7020_70kv,2ma_USA_Dexcowin Global_가방포장완료_v2
DX-7020 | 70kv,2ma | USA | Dexcowin Global | 본체,크래들,충전기셋트(미국용),실드,넥스트랩(포켓),외부배터리1EA,변환젠더,퀵가이드,가방 | 3 | 24 | DX-7020_70kv,2ma_USA_Dexcowin Global_가방포장완료_v3
DX-7020 | 70kv,2ma | USA | Dexcowin Global | 본체,크래들,충전기셋트(미국용),실드,넥스트랩(포켓),외부배터리1EA,변환젠더,CD,퀵가이드,보증서,가방 | 4 | 20 | DX-7020_70kv,2ma_USA_Dexcowin Global_가방포장완료_v4
DX-7020 | 70kv,2ma | USA | Dexcowin Global | 본체(원형십자아크릴),크래들,충전기셋트(미국용),실드,외부배터리,변환젠더,넥스트랩(포켓),퀵가이드,보증서,가방 | 5 | 18 | DX-7020_70kv,2ma_USA_Dexcowin Global_가방포장완료_v5
DX-7020 | 70kv,2ma | USA | Dexcowin Global | 본체(원형십자아크릴),크래들,충전기셋트(미국용),실드,외부배터리,변환젠더,넥스트랩(포켓),퀵가이드,가방 | 6 | 10 | DX-7020_70kv,2ma_USA_Dexcowin Global_가방포장완료_v6
ADX4000W | 60kv,2ma | 일본 | Dexcowin Japan | 본체, 충전기 세트(110V), USB 케이블(검정색), Battery-2ea,센서1.0,가방,가방끈 | 1 | 50 | ADX4000W_60kv,2ma_일본_Dexcowin Japan_가방포장완료
ADX4000W | 60kv,2ma | 일본 | Dexcowin Japan | 본체, 충전기 세트(110V), USB 케이블(검정색), Battery-2ea,센서1.0,가방,가방끈,쉴드 | 2 | 46 | ADX4000W_60kv,2ma_일본_Dexcowin Japan_가방포장완료_v2
ADX4000W | 60kv,2ma | 일본 | Dexcowin Japan | 본체, 충전기 세트(110V), USB 케이블(검정색), Battery-2ea,센서2.0,가방,가방끈 | 3 | 34 | ADX4000W_60kv,2ma_일본_Dexcowin Japan_가방포장완료_v3
ADX4000W | 60kv,2ma | 일본 | Dexcowin Japan |  | 4 | 21 | ADX4000W_60kv,2ma_일본_Dexcowin Japan_가방포장완료_v4
ADX4000W | 60kv,2ma | 일본 | Dexcowin Japan | 본체, 충전기 세트(110V), USB 케이블(검정색), Battery-2ea,센서2.0,가방,가방끈,쉴드 10EA | 5 | 1 | ADX4000W_60kv,2ma_일본_Dexcowin Japan_가방포장완료_v5
DX3000 | 60kv,2ma | 러시아 | IP Tsizina S. A | 본체, 충전기 셋트, CD, 리모콘, 배터리1대(기기 내부에 넣어서 포장),저가박스,배터리 1개추가 | 1 | 30 | DX3000_60kv,2ma_러시아_IP Tsizina S. A_가방포장완료
DX3000 | 60kv,2ma | 러시아 | IP Tsizina S. A | 본체, 충전기 셋트, 리모콘, 배터리1대(기기 내부에 넣어서 포장),저가박스 | 2 | 30 | DX3000_60kv,2ma_러시아_IP Tsizina S. A_가방포장완료_v2
DX3000 | 60kv,2ma | 러시아 | IP Tsizina S. A | 본체, 충전기 셋트, 리모콘, 배터리, 퀵가이드, 저가박스 | 3 | 30 | DX3000_60kv,2ma_러시아_IP Tsizina S. A_가방포장완료_v3
DX3000 | 60kv,2ma | 러시아 | IP Tsizina S. A | 본체, 충전기 셋트, 배터리 1개, 퀵가이드, 리모콘, 저가박스 | 4 | 24 | DX3000_60kv,2ma_러시아_IP Tsizina S. A_가방포장완료_v4
DX3000 | 60kv,2ma | 러시아 | IP Tsizina S. A | 본체, 충전기 셋트, 리모콘, 배터리 1개, 저가박스, 배터리 1개씩 추가 | 5 | 20 | DX3000_60kv,2ma_러시아_IP Tsizina S. A_가방포장완료_v5
DX3000 | 60kv,2ma | 러시아 | IP Tsizina S. A | 본체, 충전기 셋트, 배터리 1개(기기 내부에 넣어서 포장), 퀵가이드, 리모콘, 저가박스 | 6 | 15 | DX3000_60kv,2ma_러시아_IP Tsizina S. A_가방포장완료_v6
DX3000 | 60kv,2ma | 러시아 | IP Tsizina S. A | 본체, 충전기 셋트, 배터리 1개, 퀵가이드, 리모콘, 저가박스 , HDI-S 1.5 1개 | 7 | 1 | DX3000_60kv,2ma_러시아_IP Tsizina S. A_가방포장완료_v7
DX-7020 | 70kv,2ma | USA | Dentimax | 본체(원형십자아크릴),크래들,충전기셋트(미국용),실드,외부배터리,변환젠더,넥스트랩(포켓),퀵가이드,보증서.가방 | 1 | 49 | DX-7020_70kv,2ma_USA_Dentimax_가방포장완료
DX-7020 | 70kv,2ma | USA | Dentimax | 본체,크래들,충전기셋트(미국용),실드,넥스트랩(포켓),외부배터리1EA,변환젠더,퀵가이드,보증서,가방 | 2 | 37 | DX-7020_70kv,2ma_USA_Dentimax_가방포장완료_v2
DX-7020 | 70kv,2ma | USA | Dentimax | 본체(원형십자아크릴),크래들,충전기셋트(미국용),실드,외부배터리,변환젠더,넥스트랩(포켓),퀵가이드,보증서,가방 | 3 | 26 | DX-7020_70kv,2ma_USA_Dentimax_가방포장완료_v3
DX-7020 | 70kv,2ma | 프랑스 (USA) | Trophy (Carestream Dental) | Carestream로고 본체(원형십자아크릴),크래들,충전기셋트(미국용),실드,넥스트랩(포켓),퀵가이드,Carestream가방 | 1 | 110 | DX-7020_70kv,2ma_프랑스 (USA)_Trophy (Carestream Dental)_가방포장완료
DX-7020 | 70kv,2ma | 프랑스 (USA) | Trophy (Carestream Dental) | 본체(원형십자아크릴),크래들,충전기셋트(미국용),실드,넥스트랩(포켓),퀵가이드,보증서.가방 | 2 | 1 | DX-7020_70kv,2ma_프랑스 (USA)_Trophy (Carestream Dental)_가방포장완료_v2
DX-7020 | 70kv,2ma | 영국 | Clark Dental | 본체(원형십자아크릴),크래들,충전기셋트(영국용),실드,넥스트랩(포켓),퀵가이드,가방 | 1 | 65 | DX-7020_70kv,2ma_영국_Clark Dental_가방포장완료
DX-7020 | 70kv,2ma | 영국 | Clark Dental | 본체(사각아크릴),크래들,충전기셋트(영국용),실드,넥스트랩(포켓),퀵가이드,가방(원형십자 아크릴,켑별도) | 2 | 26 | DX-7020_70kv,2ma_영국_Clark Dental_가방포장완료_v2
DX-7020 | 70kv,2ma | 영국 | Clark Dental | 본체(원형십자아크릴),크래들,충전기셋트(영국용),실드,넥스트랩(포켓),CD,퀵가이드,가방 | 3 | 8 | DX-7020_70kv,2ma_영국_Clark Dental_가방포장완료_v3
DX-7020 | 70kv,2ma | 영국 | Clark Dental | 본체,크래들,충전기셋트(영국용),실드,넥스트랩(포켓),CD,퀵가이드,가방 | 4 | 4 | DX-7020_70kv,2ma_영국_Clark Dental_가방포장완료_v4
DX-7020 | 70kv,2ma | 영국 | Clark Dental | 본체(사각아크릴),크래들,충전기셋트(영국용),실드,넥스트랩(포켓),CD,퀵가이드,가방(원형십자 아크릴,켑별도) | 5 | 4 | DX-7020_70kv,2ma_영국_Clark Dental_가방포장완료_v5
DX-7020 | 70kv,2ma | 영국 | Clark Dental | 본체(원형십자아크릴),크래들,충전기셋트(영국용),실드,넥스트랩(포켓),CD 2개,퀵가이드,가방 | 6 | 1 | DX-7020_70kv,2ma_영국_Clark Dental_가방포장완료_v6
DX-7020 | 70kv,2ma | 영국 | Clark Dental | 본체(사각아크릴),크래들,충전기셋트(영국용),실드,넥스트랩(포켓),퀵가이드,가방(원형십자 아크릴,켑별도), 사각 아크릴 2ea 추가 포장 | 7 | 1 | DX-7020_70kv,2ma_영국_Clark Dental_가방포장완료_v7
DX-7020s | 70kv,2ma | 호주 | iM3 | 본체(원형십자아크릴적용), 충전기셋트 (크래들 미포함), 배터리1개, 쉴드, 리모콘 | 1 | 57 | DX-7020s_70kv,2ma_호주_iM3_가방포장완료
DX-7020s | 70kv,2ma | 호주 | iM3 |  | 2 | 40 | DX-7020s_70kv,2ma_호주_iM3_가방포장완료_v2
DX-7020s | 70kv,2ma | 호주 | iM3 | 본체(원형십자아크릴적용),사각아크릴,켑별도, 충전기셋트, 배터리2개, 쉴드, 리모콘 | 3 | 1 | DX-7020s_70kv,2ma_호주_iM3_가방포장완료_v3
DX-7020s | 70kv,2ma | 호주 | iM3 | 본체(원형십자아크릴적용), 충전기셋트 (크래들 미포함), 배터리1개, 쉴드, 리모콘, iM3 충전기 스티커 50장, 손잡이 스티커 60장, Lock Inner+Lock Knob 1ea, Handle 1ea 추가 | 4 | 1 | DX-7020s_70kv,2ma_호주_iM3_가방포장완료_v4
DX-7020 | 70kv,2ma | USA | Ray America | 본체,크래들,충전기셋트(미국용),실드,넥스트랩(포켓),외부배터리1EA,변환젠더,퀵가이드,보증서,가방 | 1 | 66 | DX-7020_70kv,2ma_USA_Ray America_가방포장완료
DX3000 | 65kv,1.7ma | USA | Dexcowin Global | 양손잡이 본체, 충전기셋트(미국용), 배터리, 쉴드, 넥스트랩(포켓),퀵가이드, 가방 | 1 | 14 | DX3000_65kv,1.7ma_USA_Dexcowin Global_가방포장완료
DX3000 | 65kv,1.7ma | USA | Dexcowin Global | 양손잡이 본체,3구어댑터및AC코드,쉴드,넥스트랩(포켓),퀵가이드,보증서,배터리,가방 | 2 | 10 | DX3000_65kv,1.7ma_USA_Dexcowin Global_가방포장완료_v2
DX3000 | 65kv,1.7ma | USA | Dexcowin Global | 양손잡이 본체,미국용 충전기셋트, 실드,넥스트랩 (포켓),배터리,퀵 가이드,가방 | 3 | 10 | DX3000_65kv,1.7ma_USA_Dexcowin Global_가방포장완료_v3
DX3000 | 65kv,1.7ma | USA | Dexcowin Global | 양손잡이 본체,충전기셋트(미국용),쉴드,넥스트랩(포켓),퀵가이드,제품 보증서, 가방 | 4 | 10 | DX3000_65kv,1.7ma_USA_Dexcowin Global_가방포장완료_v4
DX3000 | 65kv,1.7ma | USA | Dexcowin Global | 양손잡이 본체, 충전기셋트(미국용), 배터리, 쉴드, 넥스트랩(포켓),퀵가이드,제품 보증서, 가방 | 5 | 9 | DX3000_65kv,1.7ma_USA_Dexcowin Global_가방포장완료_v5
DX3000 | 65kv,1.7ma | USA | Dexcowin Global | 양손잡이 본체,미국용 충전기셋트, 실드,넥스트랩 (포켓),배터리,퀵 가이드,제품 보증서,가방 | 6 | 5 | DX3000_65kv,1.7ma_USA_Dexcowin Global_가방포장완료_v6
DX3000 | 65kv,1.7ma | USA | Dexcowin Global | 양손잡이 본체,3구어댑터및AC코드,쉴드,넥스트랩(포켓),퀵가이드,배터리,CD,가방 | 7 | 2 | DX3000_65kv,1.7ma_USA_Dexcowin Global_가방포장완료_v7
DX3000 | 65kv,1.7ma | USA | Dexcowin Global | 양손잡이 본체,미국용 충전기셋트, 실드,넥스트랩 (포켓),배터리,퀵 가이드,제품 보증서,가방,Rex2 Premium #1.5-5ea | 8 | 1 | DX3000_65kv,1.7ma_USA_Dexcowin Global_가방포장완료_v8
DX3000 | 65kv,1.7ma | USA | Dexcowin Global | 양손잡이 본체, 충전기셋트(미국용), 쉴드, 넥스트랩(포켓), 퀵가이드, 제품 보증서, 가방 | 9 | 1 | DX3000_65kv,1.7ma_USA_Dexcowin Global_가방포장완료_v9
DX3000 | 60kv,2ma | 일본 | Dexcowin Japan | 양손잡이 본체,충전기 셋트(2구 110V),배터리,가방,가방끈,쉴드 | 1 | 20 | DX3000_60kv,2ma_일본_Dexcowin Japan_가방포장완료
DX3000 | 60kv,2ma | 일본 | Dexcowin Japan | 양손잡이 본체,충전기 셋트(110V),배터리,가방,가방끈 | 2 | 16 | DX3000_60kv,2ma_일본_Dexcowin Japan_가방포장완료_v2
DX3000 | 60kv,2ma | 일본 | Dexcowin Japan | 양손잡이 본체,충전기 셋트(110V),배터리,가방,가방끈,쉴드 | 3 | 16 | DX3000_60kv,2ma_일본_Dexcowin Japan_가방포장완료_v3
DX3000 | 60kv,2ma | 일본 | Dexcowin Japan | 양손잡이 본체,충전기 셋트(110V),배터리,가방,가방끈,실드 | 4 | 4 | DX3000_60kv,2ma_일본_Dexcowin Japan_가방포장완료_v4
DX3000 | 60kv,2ma | 일본 | Dexcowin Japan | 양손잡이 본체,충전기 셋트(110V),배터리,가방끈,실드, 가방 | 5 | 4 | DX3000_60kv,2ma_일본_Dexcowin Japan_가방포장완료_v5
ADX6000FB | 90kv,6ma | 인도 | Analyticals Medical Technologies Pvt Ltd | 본체(6홀 브라켓), 21V충전기및크래들 셋트(220V), 리모콘, 배터리2EA,퀵가이드, 가방 | 1 | 50 | ADX6000FB_90kv,6ma_인도_Analyticals Medical Technologies Pvt Ltd_가방포장완료
DX-7020 | 70kv,2ma | 캐나다 | Safari Dental | 에이밍 스위치 본체(십자 원형아크릴), 펌웨어(SD), 크래들(SD), 충전기세트(3구 110V), 12T 실드, 넥스트랩(포켓), 리모컨, 외부배터리(SD) 1EA, 변환젠더, 제품시리얼 라벨1개, 로고없는가방 | 1 | 19 | DX-7020_70kv,2ma_캐나다_Safari Dental_가방포장완료
DX-7020 | 70kv,2ma | 캐나다 | Safari Dental |  | 2 | 10 | DX-7020_70kv,2ma_캐나다_Safari Dental_가방포장완료_v2
DX-7020 | 70kv,2ma | 캐나다 | Safari Dental | 에이밍 스위치 본체(십자 원형아크릴), 펌웨어(SD), 크래들(SD), 충전기세트(미국용), 12T 실드, 넥스트랩(포켓), 리모컨, 외부배터리(SD) 1EA, 변환젠더, 제품시리얼 라벨1개, 로고없는가방 | 3 | 9 | DX-7020_70kv,2ma_캐나다_Safari Dental_가방포장완료_v3
DX-7020 | 70kv,2ma | 캐나다 | Safari Dental | 본체(켑에 필트없이 나감), 펌웨어(DentiMax), 크래들(SD), 충전기세트(3구 110V), 12T 실드, 넥스트랩(포켓), 리모컨, 외부배터리(SD) 1EA, 변환젠더, 제품시리얼 라벨1개, 로고없는가방 | 4 | 8 | DX-7020_70kv,2ma_캐나다_Safari Dental_가방포장완료_v4
DX-7020 | 70kv,2ma | 캐나다 | Safari Dental | 에이밍 스위치 본체(십자 원형아크릴), 펌웨어(SD), 크래들(SD), 충전기세트(2구 110V), 12T 실드, 넥스트랩(포켓), 리모컨, 외부배터리(SD) 1EA, 변환젠더, 제품시리얼 라벨1개, 로고없는가방 | 5 | 2 | DX-7020_70kv,2ma_캐나다_Safari Dental_가방포장완료_v5
DX-7020 | 70kv,2ma | 캐나다 | Safari Dental | 에이밍 스위치 본체(십자 원형아크릴), 펌웨어(SD), 크래들(SD), 충전기세트(미국용), 12T 실드, 넥스트랩(포켓), 리모컨, 외부배터리(SD) 1EA, 변환젠더, 제품시리얼 라벨1개, 로고없는가방,미국용 AC코드13개 추가보냄. | 6 | 1 | DX-7020_70kv,2ma_캐나다_Safari Dental_가방포장완료_v6
ADX6000s | 80kv,5ma | USA | Dexcowin Global | 본체(6홀 브라켓), 21V충전기및크래들 셋트(미국용), 리모콘, 탈착배터리2EA, 가방, 스킨가드,줄자,각도기,실드,퀵가이드 | 1 | 14 | ADX6000s_80kv,5ma_USA_Dexcowin Global_가방포장완료
ADX6000s | 80kv,5ma | USA | Dexcowin Global | 본체(6홀 브라켓), 21V충전기및크래들 셋트(미국용), 리모콘,스킨가드, 배터리2EA, 가방, 퀵가이드 | 2 | 12 | ADX6000s_80kv,5ma_USA_Dexcowin Global_가방포장완료_v2
ADX6000s | 80kv,5ma | USA | Dexcowin Global | 본체(6홀 브라켓), 21V충전기및크래들 셋트(미국용),리모콘,줄자,각도기,스킨가드, 쉴드, 배터리2EA, 퀵가이드,가방 | 3 | 12 | ADX6000s_80kv,5ma_USA_Dexcowin Global_가방포장완료_v3
DX3000 | 60kv,2ma | 우루과이 | Melmont S.A. | 본체(IRI X-RAY로고,네임플레이트 전용),충전기셋트,배터리,저가 박스 | 1 | 15 | DX3000_60kv,2ma_우루과이_Melmont S.A._가방포장완료
DX3000 | 60kv,2ma | 우루과이 | Melmont S.A. | 본체(IRI X-RAY로고,네임플레이트 전용),충전기셋트(220V),배터리1개,저가 박스 | 2 | 10 | DX3000_60kv,2ma_우루과이_Melmont S.A._가방포장완료_v2
DX3000 | 60kv,2ma | 우루과이 | Melmont S.A. | 본체(IRI X-RAY로고,네임플레이트 전용),충전기셋트(미국용 110V),배터리1개,저가 박스 | 3 | 6 | DX3000_60kv,2ma_우루과이_Melmont S.A._가방포장완료_v3
DX3000 | 60kv,2ma | 우루과이 | Melmont S.A. | 본체(IRI X-RAY로고,네임플레이트 전용),충전기셋트,배터리,저가 박스,쉴드 1개 추가 | 4 | 1 | DX3000_60kv,2ma_우루과이_Melmont S.A._가방포장완료_v4
DX3000 | 60kv,2ma | 우루과이 | Melmont S.A. | 본체(IRI X-RAY로고,네임플레이트 전용),충전기셋트,배터리,저가 박스,쉴드 2개 추가 | 5 | 1 | DX3000_60kv,2ma_우루과이_Melmont S.A._가방포장완료_v5
DX-7020 | 70kv,2ma | USA | DentiMax | 본체,크래들,충전기셋트(미국용),실드,넥스트랩(포켓),외부배터리1EA,변환젠더,퀵가이드,보증서,가방 | 1 | 30 | DX-7020_70kv,2ma_USA_DentiMax_가방포장완료
DX3000 | 60kv,2ma | USA | ImageWorks Veterinary, LLC. | 양손잡이(로고X) 본체,미국용 충전기셋트, 실드,넥스트랩 (포켓),배터리,퀵 가이드,가방(로고X) | 1 | 14 | DX3000_60kv,2ma_USA_ImageWorks Veterinary, LLC._가방포장완료
DX3000 | 60kv,2ma | USA | ImageWorks Veterinary, LLC. | 양손잡이(로고X) 본체,충전기셋트(미국용) 실드,넥스트랩 (포켓),배터리,퀵 가이드,가방(로고X) | 2 | 10 | DX3000_60kv,2ma_USA_ImageWorks Veterinary, LLC._가방포장완료_v2
DX3000 | 60kv,2ma | USA | ImageWorks Veterinary, LLC. | 본체(양손잡이 로고X)본체,미국용 충전기셋트, 실드,넥스트랩 (포켓),배터리,CD,가방 | 3 | 1 | DX3000_60kv,2ma_USA_ImageWorks Veterinary, LLC._가방포장완료_v3
DX3000 | 60kv,2ma | 사우디 | Layan Medical | 본체,충전기 셋트(영국용),배터리,퀵가이드,저가 박스 | 1 | 15 | DX3000_60kv,2ma_사우디_Layan Medical_가방포장완료
DX3000 | 60kv,2ma | 사우디 | Layan Medical | 본체,충전기 셋트(영국용),배터리,CD,저가박스 | 2 | 10 | DX3000_60kv,2ma_사우디_Layan Medical_가방포장완료_v2
DX-7020 | 70kv,2ma | USA |  | 본체(원형십자아크릴),크래들,충전기셋트(미국용),실드,외부배터리,변환젠더,넥스트랩(포켓),퀵가이드,보증서.가방 | 1 | 20 | DX-7020_70kv,2ma_USA__가방포장완료
DX-7020 | 70kv,2ma | USA |  |  | 2 | 4 | DX-7020_70kv,2ma_USA__가방포장완료_v2
DX3000 | 60kv,2ma | UAE | TABNAK GENERAL TRADING | 본체, 충전기 셋트, 배터리, 퀵가이드, 저가박스 | 1 | 24 | DX3000_60kv,2ma_UAE_TABNAK GENERAL TRADING_가방포장완료
DX3000 | 60kv,2ma | 우즈베키스탄 | FORTEK Ltd. | TFT LCD본체,충전기 셋트,배터리,CD,저가 박스(CD,제품 라벨과 제품박스에 우림라이온스 주소 라벨로 붙여써 출고됨.) | 1 | 22 | DX3000_60kv,2ma_우즈베키스탄_FORTEK Ltd._가방포장완료
ADX6000FB | 90kv,6ma | 그리스 | Dormed Hellas | 본체(6홀 브라켓), 21V충전기및크래들 셋트(220V), 리모콘(연장케이블3m 2개 추가), 배터리2EA, 스킨가드,쉴드,퀵가이드, 가방,CareRay센서1SET | 1 | 7 | ADX6000FB_90kv,6ma_그리스_Dormed Hellas_가방포장완료
ADX6000FB | 90kv,6ma | 그리스 | Dormed Hellas | 본체(6홀 브라켓), 21V충전기및크래들 셋트(220V), 리모콘(연장케이블3m 2개 추가), 배터리2EA, 스킨가드,쉴드,퀵가이드, 가방,CareRay센서1SET, 접이식 스탠드 1SET | 2 | 2 | ADX6000FB_90kv,6ma_그리스_Dormed Hellas_가방포장완료_v2
ADX6000FB | 90kv,6ma | 그리스 | Dormed Hellas | 본체(6홀 브라켓), 21V충전기및크래들 셋트(220V), 리모콘(연장케이블3m 2개 추가), 배터리2EA, 스킨가드,쉴드,퀵가이드, 가방,Rex2 Elite 센서 1SET 접이식 스탠드 1SET | 3 | 2 | ADX6000FB_90kv,6ma_그리스_Dormed Hellas_가방포장완료_v3
ADX6000FB | 90kv,6ma | 그리스 | Dormed Hellas | 본체(6홀 브라켓),배터리2EA, 21V충전기및크래들 셋트(220V), 리모콘, 쉴드,퀵가이드, 스킨가드, 가방, 접이식 스탠드1set,ADX6000용 스탠드1set(ARM140219006) | 4 | 1 | ADX6000FB_90kv,6ma_그리스_Dormed Hellas_가방포장완료_v4
ADX6000FB | 90kv,6ma | 그리스 | Dormed Hellas | 본체(6홀 브라켓), 21V충전기및크래들 셋트(220V), 리모콘, 배터리2EA, 스킨가드,쉴드,퀵가이드, 가방, CareRay센서1SET(S/N: C074ZC0N064) | 5 | 1 | ADX6000FB_90kv,6ma_그리스_Dormed Hellas_가방포장완료_v5
ADX6000FB | 90kv,6ma | 그리스 | Dormed Hellas | 본체(6홀 브라켓), 21V충전기및크래들 셋트(220V), 리모콘(연장케이블3m 2개 추가), 배터리2EA, 스킨가드,쉴드,퀵가이드, 가방,CareRay센서1SET, 체스트 앤 베드 스탠드 1 SET(노트북 거치대포함) | 6 | 1 | ADX6000FB_90kv,6ma_그리스_Dormed Hellas_가방포장완료_v6
ADX6000FB | 90kv,6ma | 그리스 | Dormed Hellas | 본체(6홀 브라켓), 21V충전기및크래들 셋트(220V), 리모콘(연장케이블3m 2개 추가), 배터리2EA, 스킨가드,쉴드,퀵가이드, 가방, 체스트 앤 베드 스탠드 1 SET(노트북 거치대포함),픽젠센서1개 | 7 | 1 | ADX6000FB_90kv,6ma_그리스_Dormed Hellas_가방포장완료_v7
ADX6000FB | 90kv,6ma | 그리스 | Dormed Hellas | 본체(6홀 브라켓), 21V충전기및크래들 셋트(220V), 리모콘(연장케이블3m 2개 추가), 배터리2EA, 스킨가드,쉴드,퀵가이드, 가방,픽젠센서1개, | 8 | 1 | ADX6000FB_90kv,6ma_그리스_Dormed Hellas_가방포장완료_v8
ADX6000FB | 90kv,6ma | 그리스 | Dormed Hellas | 본체(6홀 브라켓), 21V충전기및크래들 셋트(220V), 리모콘(연장케이블3m 2개 추가), 배터리2EA, 스킨가드,쉴드,퀵가이드, 가방,CareRay센서1SET, 접이식 스탠드 2SET | 9 | 1 | ADX6000FB_90kv,6ma_그리스_Dormed Hellas_가방포장완료_v9
ADX6000FB | 90kv,6ma | 그리스 | Dormed Hellas | 본체(6홀 브라켓), 21V충전기및크래들 셋트(220V), 리모콘(연장케이블3m 2개 추가), 배터리2EA, 스킨가드,쉴드,퀵가이드, 가방,CareRay센서1SET, 배터리 1개 추가(BAC250826177) | 10 | 1 | ADX6000FB_90kv,6ma_그리스_Dormed Hellas_가방포장완료_v10
ADX6000FB | 90kv,6ma | 그리스 | Dormed Hellas | 본체(6홀 브라켓), 21V충전기및크래들 셋트(220V), 리모콘(연장케이블3m 2개 추가), 배터리2EA, 스킨가드,쉴드,퀵가이드, 가방,CareRay센서1SET, 배터리 1개 추가(BAC250826178) | 11 | 1 | ADX6000FB_90kv,6ma_그리스_Dormed Hellas_가방포장완료_v11
ADX6000FB | 90kv,6ma | 그리스 | Dormed Hellas | 본체(6홀 브라켓), 21V충전기및크래들 셋트(220V), 리모콘(연장케이블3m 2개 추가), 배터리2EA, 스킨가드,쉴드,퀵가이드, 가방,CareRay센서1SET, 배터리 1개 추가(BAC250826179) | 12 | 1 | ADX6000FB_90kv,6ma_그리스_Dormed Hellas_가방포장완료_v12
ADX6000FB | 90kv,6ma | 그리스 | Dormed Hellas | 본체(6홀 브라켓), 21V충전기및크래들 셋트(220V), 리모콘(연장케이블3m 2개 추가), 배터리2EA, 스킨가드,쉴드,퀵가이드, 가방,CareRay센서1SET, 배터리 1개 추가(BAC250826180) | 13 | 1 | ADX6000FB_90kv,6ma_그리스_Dormed Hellas_가방포장완료_v13
DX-7020 | 70kv,2ma | USA | CBi | 본체(cbi로고,cocoon로고및덱스코윈로고없는것),크래들,충전기셋트(미국용),실드8T,넥스트랩(포켓),가방(로고없는것),외부배터리,변환젠더,퀵가이드 | 1 | 12 | DX-7020_70kv,2ma_USA_CBi_가방포장완료
DX-7020 | 70kv,2ma | USA | CBi | 본체(원형십자아크릴),크래들,충전기셋트(미국용),실드,외부배터리,변환젠더,넥스트랩(포켓),퀵가이드,보증서.가방 | 2 | 4 | DX-7020_70kv,2ma_USA_CBi_가방포장완료_v2
DX-7020 | 70kv,2ma | USA | CBi | 본체(원형십자아크릴),크래들,충전기셋트(미국용),실드,외부배터리,변환젠더,넥스트랩(포켓),퀵가이드,가방 | 3 | 2 | DX-7020_70kv,2ma_USA_CBi_가방포장완료_v3
DX-7020s | 70kv,2ma | USA | Dexcowin Global | 본체(원형십자아크릴적용),사각아크릴,켑별도, 충전기셋트(미국용), 배터리2개, 쉴드, 리모콘 | 1 | 7 | DX-7020s_70kv,2ma_USA_Dexcowin Global_가방포장완료
DX-7020s | 70kv,2ma | USA | Dexcowin Global | 본체(원형십자아크릴적용), 충전기셋트(220V), 배터리2개, 쉴드, 리모콘,제품 박스 | 2 | 4 | DX-7020s_70kv,2ma_USA_Dexcowin Global_가방포장완료_v2
DX-7020s | 70kv,2ma | USA | Dexcowin Global | 본체,충전기셋트(미국용),실드,배터리2개,CD,실리카겔 | 3 | 2 | DX-7020s_70kv,2ma_USA_Dexcowin Global_가방포장완료_v3
DX-7020s | 70kv,2ma | USA | Dexcowin Global | 본체, 충전기셋트(미국용), 배터리, 쉴드, 리모콘 | 4 | 2 | DX-7020s_70kv,2ma_USA_Dexcowin Global_가방포장완료_v4
DX-7020s | 70kv,2ma | USA | Dexcowin Global | 본체, 충전기셋트(미국용),배터리2개,쉴드, 리모콘 | 5 | 2 | DX-7020s_70kv,2ma_USA_Dexcowin Global_가방포장완료_v5
DX-7020s | 70kv,2ma | USA | Dexcowin Global | 본체(원형십자아크릴적용),사각아크릴,켑별도, 충전기셋트(220V), 배터리2개, 쉴드, 리모콘 | 6 | 1 | DX-7020s_70kv,2ma_USA_Dexcowin Global_가방포장완료_v6
DX-7020 | 70kv,2ma | 호주 | INLINE | 본체(원형십자아크릴)사각아크릴별도,크래들,충전기셋트(호주용),실드,넥스트랩(포켓),퀵가이드,리모콘,가방 | 1 | 9 | DX-7020_70kv,2ma_호주_INLINE_가방포장완료
DX-7020 | 70kv,2ma | 호주 | INLINE | 본체(원형십자아크릴)사각아크릴별도,크래들,충전기셋트(호주용),실드,넥스트랩(포켓),퀵가이드,리모콘,가방,외부배터리,젠더 | 2 | 2 | DX-7020_70kv,2ma_호주_INLINE_가방포장완료_v2
DX-7020 | 70kv,2ma | 호주 | INLINE | 본체,크래들,충전기셋트(호주용3구),실드,넥스트랩(포켓),퀵가이드,가방 | 3 | 1 | DX-7020_70kv,2ma_호주_INLINE_가방포장완료_v3
DX-7020 | 70kv,2ma | 호주 | INLINE | 본체(원형십자아크릴),크래들,충전기셋트(호주용3구),실드,넥스트랩(포켓),퀵가이드,가방 | 4 | 1 | DX-7020_70kv,2ma_호주_INLINE_가방포장완료_v4
DX-7020 | 70kv,2ma | 호주 | INLINE | 본체,크래들,충전기셋트(호주용3구),실드,넥스트랩(포켓),리모콘,퀵가이드,가방, Elite 센서1SET | 5 | 1 | DX-7020_70kv,2ma_호주_INLINE_가방포장완료_v5
DX3000 | 60kv,2ma | 이란 | Saeed | 본체(X켑,20cm콘 분리해서 보냄),충전기set,배터리,CD,저가박스 | 1 | 13 | DX3000_60kv,2ma_이란_Saeed_가방포장완료
DX3000 | 60kv,2ma | 이란 | Saeed | 본체(X켑,20cm콘 분리해서 보냄),충전기set,배터리,CD,저가박스, | 2 | 1 | DX3000_60kv,2ma_이란_Saeed_가방포장완료_v2
DX3000 | 60kv,2ma | 푸에르토 리코 | Streamhealth Group LLC | 본체(IRI X-RAY로고,네임플레이트 전용),충전기셋트(미국용),배터리,저가 박스 | 1 | 14 | DX3000_60kv,2ma_푸에르토 리코_Streamhealth Group LLC_가방포장완료
DX3000 | 70kv,3ma | 스페인 | RadioMedica | 컬리메이터 적용 본체(TFT LCD), 충전기 셋트, 리모콘, 가방, | 1 | 9 | DX3000_70kv,3ma_스페인_RadioMedica_가방포장완료
DX3000 | 70kv,3ma | 스페인 | RadioMedica | 컬리메이터 적용 본체, 충전기 셋트, 리모콘, 가방, | 2 | 3 | DX3000_70kv,3ma_스페인_RadioMedica_가방포장완료_v2
DX3000 | 70kv,3ma | 스페인 | RadioMedica | 컬리메이터 적용 본체, 충전기 셋트, 가방, 리모콘, | 3 | 1 | DX3000_70kv,3ma_스페인_RadioMedica_가방포장완료_v3
DX3000M | 60kv,2ma | 스페인 | RadioMedica | 컬리메이터 적용 본체(TFT LCD), 충전기 셋트, 리모콘, 가방, | 1 | 7 | DX3000M_60kv,2ma_스페인_RadioMedica_가방포장완료
DX3000M | 60kv,2ma | 스페인 | RadioMedica | 한손잡이 본체, 충전기 셋트(220V), 리모콘, 배터리, 가방, 퀵가이드 | 2 | 4 | DX3000M_60kv,2ma_스페인_RadioMedica_가방포장완료_v2
DX3000M | 60kv,2ma | 스페인 | RadioMedica | 컬리메이터 적용 본체(TFT LCD),충전기 셋트,리모콘,배터리,가방,충전기1셋트추가,배터리 1개 추가 | 3 | 1 | DX3000M_60kv,2ma_스페인_RadioMedica_가방포장완료_v3
DX3000M | 60kv,2ma | 스페인 | RadioMedica | 컬리메이터 적용 본체(TFT LCD),충전기 셋트,리모콘,배터리,가방 | 4 | 1 | DX3000M_60kv,2ma_스페인_RadioMedica_가방포장완료_v4
ADX6000FB | 80kv,5ma | 말레이시아 | NEXUS | 본체(6홀 브라켓), 21V충전기및크래들 셋트(영국용),배터리2EA, 리모콘, 스킨가드, 퀵가이드, 가방 | 1 | 10 | ADX6000FB_80kv,5ma_말레이시아_NEXUS_가방포장완료
ADX6000FB | 80kv,5ma | 말레이시아 | NEXUS | 본체(6홀 브라켓),배터리2EA, 21V충전기및크래들 셋트(영국용), 리모콘, 퀵가이드, 스킨가드, 가방, 체스트앤베드 스탠드2SET | 2 | 1 | ADX6000FB_80kv,5ma_말레이시아_NEXUS_가방포장완료_v2
ADX6000FB | 80kv,5ma | 말레이시아 | NEXUS | 본체(6홀 브라켓),배터리2EA, 21V충전기및크래들 셋트(영국용), 리모콘, 퀵가이드, 스킨가드, 가방 | 3 | 1 | ADX6000FB_80kv,5ma_말레이시아_NEXUS_가방포장완료_v3
ADX6000FB | 80kv,5ma | 카자흐스탄 | Medivide | 본체(6홀 브라켓), 21v충전기및크래들 셋트(3구접지220V), 리모콘, 배터리2EA, 가방,실드(하단뚫림), 가방,스킨가드(고정),퀵 가이드, 스탠드1SET | 1 | 2 | ADX6000FB_80kv,5ma_카자흐스탄_Medivide_가방포장완료
ADX6000FB | 80kv,5ma | 카자흐스탄 | Medivide | 본체(6홀 브라켓), 21V충전기및크래들 셋트(3구접지220V), 리모콘,스킨가드, 배터리2EA, 가방, 퀵가이드 | 2 | 2 | ADX6000FB_80kv,5ma_카자흐스탄_Medivide_가방포장완료_v2
ADX6000FB | 80kv,5ma | 카자흐스탄 | Medivide | 본체(6홀 브라켓), 21V충전기및크래들 셋트(220V), 리모콘, 탈착배터리2EA, 가방, 스킨가드,실드,퀵가이드 | 3 | 2 | ADX6000FB_80kv,5ma_카자흐스탄_Medivide_가방포장완료_v3
ADX6000FB | 80kv,5ma | 카자흐스탄 | Medivide | 본체(6홀 브라켓), 21V충전기및크래들 셋트(220V), 리모콘, 배터리2EA, 스킨가드,실드,퀵가이드, 가방, 접이식 체스트 앤 베드 스탠드 1 SET | 4 | 2 | ADX6000FB_80kv,5ma_카자흐스탄_Medivide_가방포장완료_v4
ADX6000FB | 80kv,5ma | 카자흐스탄 | Medivide | 본체(6홀 브라켓), 21v충전기및크래들 셋트(3구접지220V), 리모콘, 배터리2EA, 가방,실드(하단뚫림), 스탠드1SET,가방,CD,스킨가드(고정) | 5 | 1 | ADX6000FB_80kv,5ma_카자흐스탄_Medivide_가방포장완료_v5
ADX6000FB | 80kv,5ma | 카자흐스탄 | Medivide | 본체(6홀 브라켓), 21V충전기및크래들 셋트(3구접지220V), 리모콘,스킨가드, 배터리2EA, 가방, 퀵가이드, 접이식 스탠드 2SET | 6 | 1 | ADX6000FB_80kv,5ma_카자흐스탄_Medivide_가방포장완료_v6
ADX6000FB | 80kv,5ma | 카자흐스탄 | Medivide | 본체(6홀 브라켓), 21V충전기및크래들 셋트(220V), 리모콘, 배터리2EA, 스킨가드,실드,퀵가이드, 가방 | 7 | 1 | ADX6000FB_80kv,5ma_카자흐스탄_Medivide_가방포장완료_v7
DX3000 | 60kv,2ma | 캐나다 | Safari Dental | 알루미늄 필터 없는 본체,충전기세트(3구110V),SD로고 크래들,리모콘,SD 로고 펌웨어,방사구1.4T,제품씨리얼라벨1개,로고 없는 가방, 12T 실드 | 1 | 6 | DX3000_60kv,2ma_캐나다_Safari Dental_가방포장완료
DX3000 | 60kv,2ma | 캐나다 | Safari Dental | 알루미늄 필터 없는 본체,충전기세트(미국용),SD로고 크래들,리모콘,SD 로고 펌웨어,방사구1.4T,제품씨리얼라벨1개,로고 없는 가방, 12T 실드 | 2 | 2 | DX3000_60kv,2ma_캐나다_Safari Dental_가방포장완료_v2
DX3000 | 60kv,2ma | 캐나다 | Safari Dental | 알루미늄 필터 없는 본체,충전기세트(3구110V),SD로고 크래들,리모콘,SD 로고 펌웨어,방사구1.4T,제품씨리얼라벨1개,로고 없는 가방, 12T 실드, | 3 | 1 | DX3000_60kv,2ma_캐나다_Safari Dental_가방포장완료_v3
DX3000 | 60kv,2ma | 캐나다 | Safari Dental | 알루미늄 필터 없는 본체,충전기세트(미국용),SD로고 크래들,리모콘,SD 로고 펌웨어,방사구1.4T,제품씨리얼라벨1개,로고 없는 가방, 12T 실드,덴탈용 스탠드 2set | 4 | 1 | DX3000_60kv,2ma_캐나다_Safari Dental_가방포장완료_v4
DX3000 | 60kv,2ma | 캐나다 | Safari Dental | 알루미늄 필터 없는 본체,충전기세트(110V),SD로고 크래들,리모콘,SD 로고 펌웨어,방사구1.4T,제품씨리얼라벨1개,로고 없는 가방, 12T 실드, | 5 | 1 | DX3000_60kv,2ma_캐나다_Safari Dental_가방포장완료_v5
ADX6000FB | 70~90kv,1~6ma | 인도 | Analyticals Medical Technologies Pvt Ltd | 본체(6홀 브라켓), 25V충전기및크래들 셋트(3구접지220V), 리모콘, 배터리2EA, 가방, 가방 | 1 | 10 | ADX6000FB_70~90kv,1~6ma_인도_Analyticals Medical Technologies Pvt Ltd_가방포장완료
ADX6000S | 80kv,5ma | USA | Dexcowin Global | 본체(6홀 브라켓), 21V충전기및크래들 셋트(미국용), 리모콘, 탈착배터리2EA, 가방, 스킨가드,줄자,각도기,실드,퀵가이드 | 1 | 10 | ADX6000S_80kv,5ma_USA_Dexcowin Global_가방포장완료
DX3000 | 60kv,2ma | USA | Dexcowin Global(ImageWorks) | 양손잡이(로고X) 본체,미국용 충전기셋트, 실드,넥스트랩 (포켓),배터리,퀵 가이드,가방(로고X) | 1 | 10 | DX3000_60kv,2ma_USA_Dexcowin Global(ImageWorks)_가방포장완료
DX3000 | 70kv,3ma | 인도 | Analyticals Medical technologies Pvt Ltd | 본체(A6 컬러메타에 코쿤 에이밍 적용), TFT LCD적용, 충전기 셋트(220V),배터리 2개,가방 | 1 | 10 | DX3000_70kv,3ma_인도_Analyticals Medical technologies Pvt Ltd_가방포장완료
DX3000M | 70kv,3ma | 멕시코 | Imagen Medica Politecnica | 한손잡이 본체, 충전기 셋트(미국용), 리모콘, 배터리, 가방 | 1 | 10 | DX3000M_70kv,3ma_멕시코_Imagen Medica Politecnica_가방포장완료
DX3000M | 70kv,3ma | 이집트 | Technoray | 한손잡이 본체,충전기 셋트, 배터리, 리모콘, 저가박스 | 1 | 10 | DX3000M_70kv,3ma_이집트_Technoray_가방포장완료
ADX6000FB | 90kv,6ma | 러시아 | IP Tsizina S. A | 본체(6홀 브라켓),배터리2EA, 21V충전기및크래들 셋트(220V), 리모콘, 퀵가이드, 스킨가드,쉴드, 가방, PIXXGEN센서 1SET | 1 | 3 | ADX6000FB_90kv,6ma_러시아_IP Tsizina S. A_가방포장완료
ADX6000FB | 90kv,6ma | 러시아 | IP Tsizina S. A | 본체(6홀 브라켓),배터리2EA, 21V충전기및크래들 셋트(220V), 리모콘, 퀵가이드, 스킨가드,쉴드, 가방 | 2 | 2 | ADX6000FB_90kv,6ma_러시아_IP Tsizina S. A_가방포장완료_v2
ADX6000FB | 90kv,6ma | 러시아 | IP Tsizina S. A | 본체(6홀 브라켓),배터리2EA, 21V충전기및크래들 셋트(220V), 리모콘, 퀵가이드,쉴드, 가방, 픽젠(PIXXGEN)센서 1SET, 올마이티 스탠, 2SET(ARM140219061,ARM140512114) | 3 | 1 | ADX6000FB_90kv,6ma_러시아_IP Tsizina S. A_가방포장완료_v3
ADX6000FB | 90kv,6ma | 러시아 | IP Tsizina S. A | 본체(6홀 브라켓), 21V충전기및크래들 셋트(220V), 리모콘(연장케이블3m 2개 추가), 배터리2EA, 스킨가드,쉴드,퀵가이드, 가방 | 4 | 1 | ADX6000FB_90kv,6ma_러시아_IP Tsizina S. A_가방포장완료_v4
ADX6000FB | 90kv,6ma | 러시아 | IP Tsizina S. A | 본체(6홀 브라켓),배터리2EA, 21V충전기및크래들 셋트(220V), 리모콘, 퀵가이드, 스킨가드,쉴드, 가방, ASTEL센서 1SET | 5 | 1 | ADX6000FB_90kv,6ma_러시아_IP Tsizina S. A_가방포장완료_v5
DX3000 | 60kv,2ma | 페루 | Cideas S.R.L | 본체(TFT LCD보드 사용),충전기셋트,배터리,실드, CD, 저가 박스 | 1 | 7 | DX3000_60kv,2ma_페루_Cideas S.R.L_가방포장완료
DX3000 | 60kv,2ma | 페루 | Cideas S.R.L | 본체(TFT LCD보드 사용),충전기셋트,배터리,실드, CD, 저가 박스, Rex2 Elite1.5-5EA | 2 | 1 | DX3000_60kv,2ma_페루_Cideas S.R.L_가방포장완료_v2
ADX6000FB | 80kv,5ma | 인도네시아 | PT. Permana Putra Mandiri | 본체(6홀 브라켓), 21V충전기및크래들 셋트(220V), 배터리2EA, 리모콘,스킨가드, 퀵가이드, 가방 | 1 | 5 | ADX6000FB_80kv,5ma_인도네시아_PT. Permana Putra Mandiri_가방포장완료
ADX6000FB | 80kv,5ma | 인도네시아 | PT. Permana Putra Mandiri | 본체(6홀 브라켓), 21V충전기및크래들 셋트(3구접지220V), 리모콘,스킨가드, 배터리2EA, 가방, 퀵가이드, 풋스위치 | 2 | 1 | ADX6000FB_80kv,5ma_인도네시아_PT. Permana Putra Mandiri_가방포장완료_v2
ADX6000FB | 80kv,5ma | 인도네시아 | PT. Permana Putra Mandiri | 본체(6홀 브라켓), 21V충전기및크래들 셋트(3구접지220V), 리모콘,스킨가드, 배터리2EA, 가방, 퀵가이드 | 3 | 1 | ADX6000FB_80kv,5ma_인도네시아_PT. Permana Putra Mandiri_가방포장완료_v3
ADX6000FB | 90kv,6ma | 카자흐스탄 | Medivide | 본체(6홀 브라켓), 21V충전기및크래들 셋트(220V), 리모콘, 배터리2EA, 쉴드, 스킨가드, 퀵가이드, 가방, 접이식 스탠드1set | 1 | 2 | ADX6000FB_90kv,6ma_카자흐스탄_Medivide_가방포장완료
ADX6000FB | 90kv,6ma | 카자흐스탄 | Medivide | 본체(6홀 브라켓), 21V충전기및크래들 셋트(220V), 리모콘, 쉴드, 스킨가드, 퀵가이드, 가방, 접이식 스탠드1set, | 2 | 1 | ADX6000FB_90kv,6ma_카자흐스탄_Medivide_가방포장완료_v2
ADX6000FB | 90kv,6ma | 카자흐스탄 | Medivide | 본체(6홀 브라켓), 21V충전기및크래들 셋트(220V), 리모콘,배터리2EA, 쉴드, 스킨가드, 퀵가이드, 가방, 접이식 스탠드1set | 3 | 1 | ADX6000FB_90kv,6ma_카자흐스탄_Medivide_가방포장완료_v3
ADX6000FB | 90kv,6ma | 카자흐스탄 | Medivide | 본체(6홀 브라켓), 21V충전기및크래들 셋트(220V), 리모콘, 배터리2EA, 쉴드, 스킨가드, 퀵가이드, 가방, 접이식 스탠드1set(노트북 거치대포함) | 4 | 1 | ADX6000FB_90kv,6ma_카자흐스탄_Medivide_가방포장완료_v4
ADX6000FB | 90kv,6ma | 카자흐스탄 | Medivide | 본체(6홀 브라켓), 21V충전기및크래들 셋트(220V),배터리2EA, 리모콘, 쉴드, 스킨가드, 퀵가이드, 가방, 접이식 스탠드1set(노트북 거치대포함) | 5 | 1 | ADX6000FB_90kv,6ma_카자흐스탄_Medivide_가방포장완료_v5
ADX6000FB | 90kv,6ma | 카자흐스탄 | Medivide | 본체(6홀 브라켓), 21V충전기및크래들 셋트(220V), 배터리2EA, 리모콘, 쉴드, 스킨가드, 퀵가이드, 가방, | 6 | 1 | ADX6000FB_90kv,6ma_카자흐스탄_Medivide_가방포장완료_v6
ADX6000FB | 90kv,6ma/80kv,5ma셋팅 | 말레이시아 | NEXUS | 본체(6홀 브라켓),배터리2EA, 21V충전기및크래들 셋트(220V), 리모콘, 퀵가이드, 스킨가드, 가방 | 1 | 3 | ADX6000FB_90kv,6ma/80kv,5ma셋팅_말레이시아_NEXUS_가방포장완료
ADX6000FB | 90kv,6ma/80kv,5ma셋팅 | 말레이시아 | NEXUS | 본체(6홀 브라켓),배터리2EA, 21V충전기및크래들 셋트(220V), 리모콘, 퀵가이드, 스킨가드, 가방, 체스트 앤 베드 스탠드 1 SET | 2 | 1 | ADX6000FB_90kv,6ma/80kv,5ma셋팅_말레이시아_NEXUS_가방포장완료_v2
ADX6000FB | 90kv,6ma/80kv,5ma셋팅 | 말레이시아 | NEXUS | 본체(6홀 브라켓),배터리2EA, 21V충전기및크래들 셋트(영국용), 리모콘, 퀵가이드, 스킨가드, 가방 | 3 | 1 | ADX6000FB_90kv,6ma/80kv,5ma셋팅_말레이시아_NEXUS_가방포장완료_v3
ADX6000FB | 90kv,6ma/80kv,5ma셋팅 | 말레이시아 | NEXUS | 본체(6홀 브라켓),배터리2EA, 21V충전기및크래들 셋트(220V), 리모콘, 퀵가이드, 스킨가드, 가방, 체스트앤 베드 스탠드 5set, | 4 | 1 | ADX6000FB_90kv,6ma/80kv,5ma셋팅_말레이시아_NEXUS_가방포장완료_v4
DX-7020 | 70kv,2ma | 시리얼번호 폐기햬야 함 |  |  | 1 | 6 | DX-7020_70kv,2ma_시리얼번호 폐기햬야 함__가방포장완료
DX3000 | 60kv,2ma | 모로코 | Dental Gateway | 본체,충전기셋트, 배터리2ea,퀵가이드,저가 박스 | 1 | 5 | DX3000_60kv,2ma_모로코_Dental Gateway_가방포장완료
DX3000 | 60kv,2ma | 모로코 | Dental Gateway | 본체,충전기셋트, 배터리2개,퀵가이드,저가 박스, Rex2 Elite센서 2개 | 2 | 1 | DX3000_60kv,2ma_모로코_Dental Gateway_가방포장완료_v2
DX3000M | 70kv,3ma | 스페인 | RadioMedica | 컬리메이터 적용 본체(TFT LCD), 충전기 셋트, 리모콘, 가방, | 1 | 6 | DX3000M_70kv,3ma_스페인_RadioMedica_가방포장완료
ADX6000FB | 80kv,5ma | 우크라이나 | HLR | 본체(6홀 브라켓), 21V충전기및크래들 셋트(3구접지220V), 리모콘,스킨가드,실드, 배터리2EA, 가방, 퀵가이드 | 1 | 4 | ADX6000FB_80kv,5ma_우크라이나_HLR_가방포장완료
ADX6000FB | 80kv,5ma | 우크라이나 | HLR | 본체(6홀 브라켓), 21V충전기및크래들 셋트(3구접지220V), 리모콘,스킨가드,실드, 배터리2EA, 가방, 퀵가이드, 스탠드2set, 픽젠디텍터 3set | 2 | 1 | ADX6000FB_80kv,5ma_우크라이나_HLR_가방포장완료_v2
ADX6000FB | 80kv,5ma | 한국 | 디알텍 | 본체(6홀 브라켓), 21V충전기및크래들 셋트(3구접지220V), 리모콘,스킨가드, 배터리2EA, 가방, 퀵가이드 | 1 | 4 | ADX6000FB_80kv,5ma_한국_디알텍_가방포장완료
ADX6000FB | 80kv,5ma | 한국 | 디알텍 | 본체(6홀 브라켓), 21V충전기및크래들 셋트(3구접지220V), 리모콘,스킨가드, 배터리2EA, 가방, 퀵가이드,스탠드5set | 2 | 1 | ADX6000FB_80kv,5ma_한국_디알텍_가방포장완료_v2
ADX6000FB | 90kv,6ma/80kv,5ma셋팅 | 국내 | 디알텍 | 본체(6홀 브라켓), 21V충전기및크래들 셋트(220V),리모콘,스킨가드, 배터리2EA, 퀵가이드,가방, 접이식 스탠드1set | 1 | 4 | ADX6000FB_90kv,6ma/80kv,5ma셋팅_국내_디알텍_가방포장완료
ADX6000FB | 90kv,6ma/80kv,5ma셋팅 | 국내 | 디알텍 | 본체(6홀 브라켓), 21V충전기및크래들 셋트(220V),리모콘, 스킨가드, 배터리2EA, 퀵가이드,가방, 접이식 스탠드1set | 2 | 1 | ADX6000FB_90kv,6ma/80kv,5ma셋팅_국내_디알텍_가방포장완료_v2
DX3000 | 60kv,2ma | 인도네시아 | Dentalities | 양손잡이 본체,충전기 셋트,배터리,쉴드,리모콘,넥스트랩(포켓),퀵가이드,가방, | 1 | 3 | DX3000_60kv,2ma_인도네시아_Dentalities_가방포장완료
DX3000 | 60kv,2ma | 인도네시아 | Dentalities | 양손잡이 본체,충전기 셋트,배터리,쉴드,넥스트랩(포켓),퀵가이드,가방, | 2 | 1 | DX3000_60kv,2ma_인도네시아_Dentalities_가방포장완료_v2
DX3000 | 60kv,2ma | 인도네시아 | Dentalities | 양손잡이 본체,충전기 셋트,배터리,쉴드,넥스트랩(포켓),CD,가방, 배터리 1개 추가 | 3 | 1 | DX3000_60kv,2ma_인도네시아_Dentalities_가방포장완료_v3
DX3000 | 60kv,2ma | 푸에르토 리코 | Villasanta Dental | 양손잡이 본체(덱스코윈 UI),충전기 셋트(미국용),배터리,퀵가이드,리모콘,저가박스 | 1 | 3 | DX3000_60kv,2ma_푸에르토 리코_Villasanta Dental_가방포장완료
DX3000 | 60kv,2ma | 푸에르토 리코 | Villasanta Dental | 양손잡이 본체(덱스코윈 UI),충전기 셋트(미국용),배터리,CD,리모콘,저가박스 | 2 | 1 | DX3000_60kv,2ma_푸에르토 리코_Villasanta Dental_가방포장완료_v2
DX3000 | 60kv,2ma | 푸에르토 리코 | Villasanta Dental | 양손잡이 본체(덱스코윈 UI),충전기 셋트(미국용),쉴드, 넥스트랩(포켓), 배터리,CD,리모콘,저가박스 | 3 | 1 | DX3000_60kv,2ma_푸에르토 리코_Villasanta Dental_가방포장완료_v3
DX3000 | 60kv,2ma | 힐텍메드 (필리핀) | Oris Oral Implant Solutions Inc. | 본체, 충전기 셋트, 배터리2개,퀵가이드,가방 | 1 | 5 | DX3000_60kv,2ma_힐텍메드 (필리핀)_Oris Oral Implant Solutions Inc._가방포장완료
DX3000M | 70kv,3ma | 맥시코 | Imagen Medica | 컬리메이터 적용 본체(TFT LCD), 충전기 셋트(미국용), 리모콘, 배터리, 가방, | 1 | 5 | DX3000M_70kv,3ma_맥시코_Imagen Medica_가방포장완료
DX-7017 | 70kv,1.7ma | USA | Dexcowin Global | 본체,크래들,충전기셋트(미국용),실드,외부배터리,변환젠더,넥스트랩(포켓),퀵가이드,보증서.가방 | 1 | 2 | DX-7017_70kv,1.7ma_USA_Dexcowin Global_가방포장완료
DX-7017 | 70kv,1.7ma | USA | Dexcowin Global | 본체(원형십자아크릴),크래들,충전기셋트(미국용),실드,외부배터리,변환젠더,넥스트랩(포켓),퀵가이드,보증서.가방 | 2 | 2 | DX-7017_70kv,1.7ma_USA_Dexcowin Global_가방포장완료_v2
DX3000 | 60kv,2ma | 도미니카 | SINENDI EIRL | 본체,충전기셋트(110V),배터리1개,퀵가이드,저가 박스 | 1 | 4 | DX3000_60kv,2ma_도미니카_SINENDI EIRL_가방포장완료
DX3000 | 60kv,2ma | 볼리비아 | Arbott Ltda. | 본체,충전기 셋트,배터리,퀵가이드,가방 | 1 | 4 | DX3000_60kv,2ma_볼리비아_Arbott Ltda._가방포장완료
DX3000 | 60kv,2ma | 페루 | Cideas | 본체, 충전기 셋트, 배터리, 쉴드, 퀵가이드, 저가박스 | 1 | 3 | DX3000_60kv,2ma_페루_Cideas_가방포장완료
DX3000 | 60kv,2ma | 페루 | Cideas | 본체, 충전기 셋트, 배터리, 퀵가이드, 저가박스 | 2 | 1 | DX3000_60kv,2ma_페루_Cideas_가방포장완료_v2
DX3000M | 70kv,3ma | USA | Dexcowin Global | 컬리메이터 적용 본체(TFT LCD), 충전기 셋트(미국용), 리모콘, 배터리, 가방, | 1 | 4 | DX3000M_70kv,3ma_USA_Dexcowin Global_가방포장완료
ADX6000FB | 80kv,5ma | USA | Dexcowin Global | 본체(6홀 브라켓), 21V충전기및크래들 셋트(110V), 리모콘, 배터리2EA, 스킨가드, 쉴드, 퀵가이드, 가방, 줄자, 각도기 | 1 | 3 | ADX6000FB_80kv,5ma_USA_Dexcowin Global_가방포장완료
ADX6000FB | 80kv,5ma | 미얀마 | Zeya & Associates Co., Ltd | 본체(6홀 브라켓), 21v충전기및크래들 셋트(220V,C type), 리모콘, 배터리2EA, 가방,실드(하단뚫림), 가방,CD,스킨가드(고정) | 1 | 2 | ADX6000FB_80kv,5ma_미얀마_Zeya & Associates Co., Ltd_가방포장완료
ADX6000FB | 80kv,5ma | 미얀마 | Zeya & Associates Co., Ltd | 본체(6홀 브라켓), 21v충전기및크래들 셋트(220V,C type), 리모콘, 배터리2EA, 가방,실드(하단뚫림), 가방,CD,스킨가드(고정), 디텍터 3세트, 노트북 3세트 | 2 | 1 | ADX6000FB_80kv,5ma_미얀마_Zeya & Associates Co., Ltd_가방포장완료_v2
ADX6000FB | 90kv,6ma | 이탈리아 | Advaced Technology | 본체(6홀 브라켓), 21V충전기및크래들 셋트(220V), 리모콘, 배터리2EA, 스킨가드,실드,퀵가이드, 가방 | 1 | 3 | ADX6000FB_90kv,6ma_이탈리아_Advaced Technology_가방포장완료
DX-7017 | 70kv,1.7ma | USA | Vector | 본체,크래들,충전기셋트(미국용),실드,넥스트랩(포켓),외부배터리1EA,변환젠더,퀵가이드,보증서,가방 | 1 | 3 | DX-7017_70kv,1.7ma_USA_Vector_가방포장완료
DX-7020 | 70kv,2ma | 말레이시아 | H&A Medical Supply | 본체(원형십자아크릴),크래들,충전기셋트(영국용),실드,넥스트랩(포켓),퀵가이드,가방,센서3개 | 1 | 1 | DX-7020_70kv,2ma_말레이시아_H&A Medical Supply_가방포장완료
DX-7020 | 70kv,2ma | 말레이시아 | H&A Medical Supply | 본체(원형십자아크릴),크래들,충전기셋트(영국용),실드,넥스트랩(포켓),퀵가이드,가방 Rex2 Elite 센서1개,손잡이 추가 1EA(BCO250522127) | 2 | 1 | DX-7020_70kv,2ma_말레이시아_H&A Medical Supply_가방포장완료_v2
DX-7020 | 70kv,2ma | 말레이시아 | H&A Medical Supply | 본체(원형십자아크릴),크래들,충전기셋트(영국용),실드,넥스트랩(포켓),퀵가이드,가방 | 3 | 1 | DX-7020_70kv,2ma_말레이시아_H&A Medical Supply_가방포장완료_v3
DX3000 | 60kv,2ma | 베트남 | TKG SERVICES TRADING JOINT STOCK COMPANY | 본체,충전기 셋트,배터리,CD,센서 대제품(Rex2 Elite : 2813900425) | 1 | 1 | DX3000_60kv,2ma_베트남_TKG SERVICES TRADING JOINT STOCK COMPANY_가방포장완료
DX3000 | 60kv,2ma | 베트남 | TKG SERVICES TRADING JOINT STOCK COMPANY | 본체,충전기 셋트,배터리,CD | 2 | 1 | DX3000_60kv,2ma_베트남_TKG SERVICES TRADING JOINT STOCK COMPANY_가방포장완료_v2
DX3000 | 60kv,2ma | 베트남 | TKG SERVICES TRADING JOINT STOCK COMPANY | 본체,충전기 셋트,배터리,퀵가이드,저가박스 | 3 | 1 | DX3000_60kv,2ma_베트남_TKG SERVICES TRADING JOINT STOCK COMPANY_가방포장완료_v3
DX3000 | 60kv,2ma | 스웨덴 | Flexident Holding | 본체, 충전기 셋트, 배터리2개,쉴드,리모콘,퀵가이드,가방 | 1 | 3 | DX3000_60kv,2ma_스웨덴_Flexident Holding_가방포장완료
DX3000 | 60kv,2ma | 스페인 | RadioMedica | 컬리메이터 적용 본체(TFT LCD), 충전기 셋트, 리모콘, 가방, | 1 | 3 | DX3000_60kv,2ma_스페인_RadioMedica_가방포장완료
DX3000 | 60kv,2ma | 아르메니아 | Nardent | 본체, 충전기 셋트, 배터리, 퀵가이드, 저가박스 | 1 | 3 | DX3000_60kv,2ma_아르메니아_Nardent_가방포장완료
DX3000 | 60kv,2ma | 헝가리 | Dentalmode | 본체, 충전기 셋트, 배터리,쉴드,퀵가이드,가방 | 1 | 1 | DX3000_60kv,2ma_헝가리_Dentalmode_가방포장완료
DX3000 | 60kv,2ma | 헝가리 | Dentalmode | 본체, 충전기 셋트, 배터리2개,쉴드,퀵가이드,가방 | 2 | 1 | DX3000_60kv,2ma_헝가리_Dentalmode_가방포장완료_v2
DX3000 | 60kv,2ma | 헝가리 | Dentalmode | 본체, 충전기 셋트, 배터리, 쉴드, 퀵가이드, 저가박스 | 3 | 1 | DX3000_60kv,2ma_헝가리_Dentalmode_가방포장완료_v3
DX3000 | 65kv,1ma | 호주 | OptimaHealthcareGroup | 본체,충전기셋트(호주용3구일자A/C코드),배터리, 실드,구형어깨끈,퀵가이드,가방 | 1 | 3 | DX3000_65kv,1ma_호주_OptimaHealthcareGroup_가방포장완료
ADX6000FB | 80kv,5ma | 이탈리아 | Assing | 본체(6홀 브라켓),배터리2EA, 21V충전기및크래들 셋트(220V), 리모콘, 퀵가이드, 스킨가드,쉴드, 가방, 접이식 Chest & Bed 스탠드 1ea | 1 | 1 | ADX6000FB_80kv,5ma_이탈리아_Assing_가방포장완료
ADX6000FB | 80kv,5ma | 이탈리아 | Assing | 본체(6홀 브라켓), 21V충전기및크래들 셋트(220V), 리모콘(연장케이블3m 2개 추가), 배터리2EA, 스킨가드,쉴드,퀵가이드, 가방,접이식 스탠드 1SET | 2 | 1 | ADX6000FB_80kv,5ma_이탈리아_Assing_가방포장완료_v2
ADX6000FB | 80kv,5ma | 일본 | Dexcowin Japan | 본체(6홀 브라켓), 21V충전기및크래들 셋트(미국용), 리모콘, 쉴드,스킨가드, 가방, 체스트앤 베드 스탠드1set | 1 | 1 | ADX6000FB_80kv,5ma_일본_Dexcowin Japan_가방포장완료
ADX6000FB | 80kv,5ma | 일본 | Dexcowin Japan | 본체(6홀 브라켓), 21V충전기및크래들 셋트(3구 110V), 리모콘, 쉴드, 스킨가드, 퀵가이드, 가방, | 2 | 1 | ADX6000FB_80kv,5ma_일본_Dexcowin Japan_가방포장완료_v2
ADX6000FB | 90kv,6ma/80kv,5ma셋팅 | 본텍(그리스) |  | 본체(6홀 브라켓), 21V충전기및크래들 셋트(220V), 리모콘, 배터리2EA, 퀵가이드,가방 | 1 | 2 | ADX6000FB_90kv,6ma/80kv,5ma셋팅_본텍(그리스)__가방포장완료
DX-7020 | 70kv,2ma | 베트남 | TKG | 기본 스위치 에이밍 본체,크래들,충전기셋트(220V),실드,넥스트랩(포켓),CD,가방,Rex2 Elite 센서9개 | 1 | 1 | DX-7020_70kv,2ma_베트남_TKG_가방포장완료
DX-7020 | 70kv,2ma | 베트남 | TKG | 기본 스위치 에이밍 본체,크래들,충전기셋트(220V),실드,넥스트랩(포켓),CD,가방 | 2 | 1 | DX-7020_70kv,2ma_베트남_TKG_가방포장완료_v2
DX-7020 | 70kv,2ma | 영국 |  |  | 1 | 2 | DX-7020_70kv,2ma_영국__가방포장완료
DX-7020 | 70kv,2ma | 영국 | Imaging Technologies | 본체(사각아크릴,리모콘 적용),크래들,충전기셋트(영국용),실드,넥스트랩(포켓),리모콘,퀵가이드,가방(원형십자 아크릴,켑별도) | 1 | 2 | DX-7020_70kv,2ma_영국_Imaging Technologies_가방포장완료
DX3000 | 60kv,2ma | 베트남 | TKG SERVICES TRADING | 본체,충전기셋트,배터리,퀵가이드,저가 박스,배터리 5개 추가 | 1 | 1 | DX3000_60kv,2ma_베트남_TKG SERVICES TRADING_가방포장완료
DX3000 | 60kv,2ma | 베트남 | TKG SERVICES TRADING | 본체,충전기셋트,배터리,퀵가이드,저가 박스, 배터리 5개 추가 | 2 | 1 | DX3000_60kv,2ma_베트남_TKG SERVICES TRADING_가방포장완료_v2
DX3000 | 60kv,2ma | 인도네시아 | Yunex | 본체, 충전기 셋트, CD, 저가박스 | 1 | 1 | DX3000_60kv,2ma_인도네시아_Yunex_가방포장완료
DX3000 | 60kv,2ma | 인도네시아 | Yunex | 본체,충전기셋트,퀵가이드,저가 박스, 배터리2개 개별포장 | 2 | 1 | DX3000_60kv,2ma_인도네시아_Yunex_가방포장완료_v2
DX3000 | 60kv,2ma | 칠레(우루과이) | Dental Pro | 본체(IRI X-RAY로고,네임플레이트 전용),충전기셋트,배터리,저가 박스 | 1 | 2 | DX3000_60kv,2ma_칠레(우루과이)_Dental Pro_가방포장완료
DX3000 | 60kv,2ma | 태국 | Dental Siam | 본체, 충전기 셋트, 배터리,쉴드,퀵가이드,가방 | 1 | 1 | DX3000_60kv,2ma_태국_Dental Siam_가방포장완료
DX3000 | 60kv,2ma | 태국 | Dental Siam | 본체, 충전기셋트, 배터리2개, 쉴드, 퀵가이드, 가방 | 2 | 1 | DX3000_60kv,2ma_태국_Dental Siam_가방포장완료_v2
DX3000 | 60kv,2ma | 태국 | Udom | 본체, 충전기셋트, 배터리2개, 퀵가이드, 가방, 20cm콘사출 | 1 | 2 | DX3000_60kv,2ma_태국_Udom_가방포장완료
DX3000 | 60kv,2ma | 푸에르토리코 | Stream Health Group LLC | 본체(IRI X-RAY로고,네임플레이트 전용),충전기셋트(미국용 110V),배터리1개,저가 박스 | 1 | 2 | DX3000_60kv,2ma_푸에르토리코_Stream Health Group LLC_가방포장완료
DX3000M | 40~70kv,1~6ma | USA | Dexcowin Global | 한손잡이 본체,충전기 셋트(미국용 AC코드),배터리,가방, 리모콘 | 1 | 2 | DX3000M_40~70kv,1~6ma_USA_Dexcowin Global_가방포장완료
ADX4000W | 60kv,2ma | 러시아 | IP Tsizina S. A | 본체, 충전기 세트, USB 케이블(검정색), Battery-2ea, Rex2센서1.5, 리모콘, 가방 | 1 | 1 | ADX4000W_60kv,2ma_러시아_IP Tsizina S. A_가방포장완료
ADX4000W | 60kv,2ma | 스위스 | Croc La Vie | 본체, 충전기 세트(3구 220V), USB 케이블(검정색), Battery-2ea, Rex2센서1.5, 쉴드, 가방 | 1 | 1 | ADX4000W_60kv,2ma_스위스_Croc La Vie_가방포장완료
ADX6000FB | 80kv,5ma | 러시아 | IP Tsizina S. A | 본체(6홀 브라켓), 21V충전기및크래들 셋트(3구접지220V), 리모콘,스킨가드(고정), 배터리2EA, 가방, 퀵가이드,실드,PIXX1717 디텍터 센서1EA, AllMyT stand 1SET | 1 | 1 | ADX6000FB_80kv,5ma_러시아_IP Tsizina S. A_가방포장완료
ADX6000FB | 80kv,5ma | 마셜제도 | Jiwonmedical | 본체(6홀 브라켓), 21V충전기및크래들 셋트(미국용), 리모콘, 배터리2EA, 스킨가드,퀵가이드, 가방 | 1 | 1 | ADX6000FB_80kv,5ma_마셜제도_Jiwonmedical_가방포장완료
ADX6000FB | 80kv,5ma | 이탈리아 | Advaced Technology | 본체(6홀 브라켓), 21V충전기및크래들 셋트(220V), 리모콘, 탈착배터리2EA, 가방, 스킨가드,실드,퀵가이드 | 1 | 1 | ADX6000FB_80kv,5ma_이탈리아_Advaced Technology_가방포장완료
ADX6000FB | 80kv,5ma | 이탈리아 | Assing S.p.A | 본체(6홀 브라켓), 21V충전기및크래들 셋트(3구접지220V), 리모콘,쉴드,스킨가드, 배터리2EA, 가방, 퀵가이드,AllMyT Stand 1 대 | 1 | 1 | ADX6000FB_80kv,5ma_이탈리아_Assing S.p.A_가방포장완료
ADX6000FB | 80kv,5ma | 쿠웨이트 | Diversity Tech | 본체(6홀 브라켓), 21V충전기및크래들 셋트(3구접지220V), 리모콘,스킨가드, 배터리3EA, 가방, 퀵가이드 | 1 | 1 | ADX6000FB_80kv,5ma_쿠웨이트_Diversity Tech_가방포장완료
ADX6000FB | 80kv,5ma | 한국_나우메디컬 | 장성병원 | 본체(6홀 브라켓), 21V충전기및크래들 셋트(3구접지220V), 리모콘,스킨가드, 배터리2EA, 가방, 퀵가이드, 체스트 & 베드 스탠드 | 1 | 1 | ADX6000FB_80kv,5ma_한국_나우메디컬_장성병원_가방포장완료
ADX6000FB | 80kv,5ma | 한국_인화메디칼 | 연세온가족소아청소년과의원 | 본체(6홀 브라켓), 21V충전기및크래들 셋트(3구접지220V), 리모콘,스킨가드, 배터리2EA, 가방, 퀵가이드,스탠드1set | 1 | 1 | ADX6000FB_80kv,5ma_한국_인화메디칼_연세온가족소아청소년과의원_가방포장완료
ADX6000FB | 90kv,6ma/80kv,5ma셋팅 | IH헬스케어 | 연세이비인후과 | 본체(6홀 브라켓), 21V충전기및크래들 셋트(220V), 리모콘, 배터리2EA, 퀵가이드,가방, 접이식 체스트 앤 베드 스탠드 1 SET | 1 | 1 | ADX6000FB_90kv,6ma/80kv,5ma셋팅_IH헬스케어_연세이비인후과_가방포장완료
ADX6000FB | 90kv,6ma/80kv,5ma셋팅 | IH헬스케어 | 연세프리미엄 가정의학과 | 본체(6홀 브라켓), 21V충전기및크래들 셋트(220V), 리모콘, 배터리1EA, CD,가방,스탠드1set | 1 | 1 | ADX6000FB_90kv,6ma/80kv,5ma셋팅_IH헬스케어_연세프리미엄 가정의학과_가방포장완료
ADX6000FB | 90kv,6ma/80kv,5ma셋팅 | IH헬스케어 | 우리들이비인후과 | 본체(6홀 브라켓), 21V충전기및크래들 셋트(220V), 리모콘, 배터리2EA, 퀵가이드,가방, 접이식 체스트 앤 베드 스탠드 1 SET | 1 | 1 | ADX6000FB_90kv,6ma/80kv,5ma셋팅_IH헬스케어_우리들이비인후과_가방포장완료
ADX6000FB | 90kv,6ma/80kv,5ma셋팅 | 광주 | 아름다운 명문 한방 병원 | 본체(6홀 브라켓), 21V충전기및크래들 셋트(220V), 리모콘, 배터리2EA, 퀵가이드,가방,접이식 체스트 앤 베드 스탠드 1 SET | 1 | 1 | ADX6000FB_90kv,6ma/80kv,5ma셋팅_광주_아름다운 명문 한방 병원_가방포장완료
ADX6000FB | 90kv,6ma/80kv,5ma셋팅 | 그리스 | Dormed Hellas | 본체(6홀 브라켓), 21V충전기및크래들 셋트(220V), 리모콘(연장케이블3m 2개 추가), 배터리2EA, 스킨가드,쉴드,퀵가이드, 가방,CareRay센서1SET | 1 | 1 | ADX6000FB_90kv,6ma/80kv,5ma셋팅_그리스_Dormed Hellas_가방포장완료
ADX6000FB | 90kv,6ma/80kv,5ma셋팅 | 더이수 | 부산 센텀통증의학과 | 본체(6홀 브라켓),배터리2EA, 21V충전기및크래들 셋트(220V), 리모콘, 퀵가이드, 가방 | 1 | 1 | ADX6000FB_90kv,6ma/80kv,5ma셋팅_더이수_부산 센텀통증의학과_가방포장완료
ADX6000FB | 90kv,6ma/80kv,5ma셋팅 | 더이수 | 성동구 연세내과 | 본체(6홀 브라켓), 21V충전기및크래들 셋트(220V), 리모콘, 배터리2EA,퀵가이드, 가방 | 1 | 1 | ADX6000FB_90kv,6ma/80kv,5ma셋팅_더이수_성동구 연세내과_가방포장완료
ADX6000FB | 90kv,6ma/80kv,5ma셋팅 | 더이수 | 수원 시온비뇨기과 | 본체(6홀 브라켓), 21V충전기및크래들 셋트(220V), 리모콘, 풋 스위치, 배터리2EA,퀵가이드, 가방, 접이식 스탠드1set | 1 | 1 | ADX6000FB_90kv,6ma/80kv,5ma셋팅_더이수_수원 시온비뇨기과_가방포장완료
DX-7020 | 70kv,2ma | 니카라구아 | INDENT S.A | 본체(스페인어 음성),크래들,충전기셋트(3구 110V),실드,넥스트랩(포켓),퀵가이드,가방,핸들배터리1개추가 | 1 | 1 | DX-7020_70kv,2ma_니카라구아_INDENT S.A_가방포장완료
DX-7020 | 70kv,2ma | 말레이시아 | P2 DENTAL SDN BHD | 본체,크래들,충전기셋트,실드,넥스트랩(포켓),퀵가이드,가방 | 1 | 1 | DX-7020_70kv,2ma_말레이시아_P2 DENTAL SDN BHD_가방포장완료
DX-7020 | 70kv,2ma | 프랑스 | Carestream Dental | 십자아크릴 에이밍 본체(사각아크릴추가),크래들,2구충전기셋트(220V),외부 배터리,변환젠더,리모콘,실드,넥스트랩(포켓),퀵가이드,가방 | 1 | 1 | DX-7020_70kv,2ma_프랑스_Carestream Dental_가방포장완료
DX-7020 | 70kv,2ma | 호주 | Animal Wellness | 본체(원형십자아크릴),크래들,충전기셋트(호주용),실드,넥스트랩(포켓),퀵가이드,가방 | 1 | 1 | DX-7020_70kv,2ma_호주_Animal Wellness_가방포장완료
DX-7020s | 70kv,2ma | 프랑스 | TROPHY | 본체(원형십자아크릴적용),사각아크릴,켑별도, 충전기셋트(220V), 배터리2개, 쉴드, 리모콘 | 1 | 1 | DX-7020s_70kv,2ma_프랑스_TROPHY_가방포장완료
DX3000 | 60kv,1ma | 국내 | 사계절 플러스치과 | 본체,충전기어댑터set,,CD,제품 보증서,배터리,가방 | 1 | 1 | DX3000_60kv,1ma_국내_사계절 플러스치과_가방포장완료
DX3000 | 60kv,1ma | 국내 | 수지 상아치과 | 한손잡이 본체,충전기 셋트(2구 220V),배터리,가방,쉴드 | 1 | 1 | DX3000_60kv,1ma_국내_수지 상아치과_가방포장완료
DX3000 | 60kv,1ma | 국내 | 연세우리별소아치과의원 인천송도점 | 한손잡이 본체,충전기 셋트, 배터리, 저가박스 | 1 | 1 | DX3000_60kv,1ma_국내_연세우리별소아치과의원 인천송도점_가방포장완료
DX3000 | 60kv,2ma | 스웨덴 | HK Dental AB | TFT LCD본체,충전기 셋트(3구220V),배터리,리모콘 ,퀵가이드,가방 | 1 | 1 | DX3000_60kv,2ma_스웨덴_HK Dental AB_가방포장완료
DX3000 | 60kv,2ma | 스페인 | Radiomedica | 본체(사각 알루미늄 필트 ),충전기 셋트,배터리,리모콘,쉴드,퀵가이드,가방 | 1 | 1 | DX3000_60kv,2ma_스페인_Radiomedica_가방포장완료
DX3000 | 60kv,2ma | 조지아 | Anzhelika Melik-Marutova | 본체, 충전기 셋트, 배터리, 퀵가이드, 가방 | 1 | 1 | DX3000_60kv,2ma_조지아_Anzhelika Melik-Marutova_가방포장완료
DX3000 | 60kv,2ma | 칠레 | DENTALPRO SPA | 본체(IRI X-RAY로고,네임플레이트 전용),충전기셋트(미국용 110V),배터리1개,저가 박스 | 1 | 1 | DX3000_60kv,2ma_칠레_DENTALPRO SPA_가방포장완료
DX3000 | 60kv,2ma | 콜롬비아 | Mr. Oscar David Figueroa | 본체,충전기 셋트(110V),배터리 1EA,퀵가이드, 저가 박스 | 1 | 1 | DX3000_60kv,2ma_콜롬비아_Mr. Oscar David Figueroa_가방포장완료
DX3000 | 60kv,2ma | 태국 | Udom Medical | 본체, 충전기셋트(2구 220V C타입), 배터리2개, 퀵가이드, 가방, 20cm콘 별도포장 | 1 | 1 | DX3000_60kv,2ma_태국_Udom Medical_가방포장완료
DX3000 | 60kv,2ma | 프랑스 | Carestream Dental | 양손잡이 본체, 2구충전기셋트(220V),배터리2개,실드(12T),넥스트랩,리모콘,퀵가이드,가방 | 1 | 1 | DX3000_60kv,2ma_프랑스_Carestream Dental_가방포장완료
DX3000 | 60kv,2ma | 필리핀 | Vanessa Nakayama | 본체,충전기 셋트,배터리,퀵가이드,리모콘,쉴드,가방 | 1 | 1 | DX3000_60kv,2ma_필리핀_Vanessa Nakayama_가방포장완료
DX3000M | 70kv,3ma | 그리스 | Dormet Hellas | 컬리메이터 적용 본체(TFT LCD), 충전기 셋트, 리모콘, 퀵가이드,가방, | 1 | 1 | DX3000M_70kv,3ma_그리스_Dormet Hellas_가방포장완료
DX3000M | 70kv,3ma | 사우디 | Vet4ever | 컬리메이터 적용 본체(TFT LCD), 충전기 셋트, 리모콘, 가방, | 1 | 1 | DX3000M_70kv,3ma_사우디_Vet4ever_가방포장완료
DX3000M | 70kv,3ma | 사우디 | Veterinary Products Solutions | 컬리메이터 적용 본체(TFT LCD), 충전기 셋트(미국용), 리모콘, 배터리, 가방,CareRay 센서 | 1 | 1 | DX3000M_70kv,3ma_사우디_Veterinary Products Solutions_가방포장완료

## discarded
year | sheet | excel_row | 사유 | 모델명 | 출고국가 | 출고처명 | kV/mA | Packing | 제품시리얼 | 출고일
2024 | DX3000 | 7 | no_country_and_customer | DX3000 |  |  | 65KV,1.7mA |  | 34M24B0003 | 2025-04-01일 24년 시리얼번호 폐기하고 34M25D0136번 시리얼 번호 변경
2024 | DX3000 | 8 | no_country_and_customer | DX3000 |  |  | 65KV,1.7mA |  | 34M24B0004 | 2025-04-01일 24년 시리얼번호 폐기하고 34M25D0137번 시리얼 번호 변경
2024 | DX3000 | 9 | no_country_and_customer | DX3000 |  |  | 65KV,1.7mA |  | 34M24B0005 | 2025-04-01일 24년 시리얼번호 폐기하고 34M25D0138번 시리얼 번호 변경
2024 | DX3000 | 10 | no_country_and_customer | DX3000 |  |  | 65KV,1.7mA |  | 34M24B0006 | 2025-04-01일 24년 시리얼번호 폐기하고 34M25D0139번 시리얼 번호 변경
2024 | DX3000 | 11 | no_country_and_customer | DX3000 |  |  | 65KV,1.7mA |  | 34M24B0007 | 2025-04-01일 24년 시리얼번호 폐기하고 34M25D0140번 시리얼 번호 변경
2024 | DX3000 | 12 | no_country_and_customer | DX3000 |  |  | 65KV,1.7mA |  | 34M24B0008 | 2025-04-01일 24년 시리얼번호 폐기하고 34M25D0141번 시리얼 번호 변경
2024 | DX3000 | 13 | no_country_and_customer | DX3000 |  |  | 65KV,1.7mA |  | 34M24B0009 | 2025-04-01일 24년 시리얼번호 폐기하고 34M25D0142번 시리얼 번호 변경
2024 | DX3000 | 14 | no_country_and_customer | DX3000 |  |  | 65KV,1.7mA |  | 34M24B0010 | 2025-04-01일 24년 시리얼번호 폐기하고 34M25D0143번 시리얼 번호 변경
2024 | DX3000 | 15 | no_country_and_customer | DX3000 |  |  | 65KV,1.7mA |  | 34M24B0011 | 2025-04-01일 24년 시리얼번호 폐기하고 34M25D0144번 시리얼 번호 변경
2024 | DX3000 | 16 | no_country_and_customer | DX3000 |  |  | 65KV,1.7mA |  | 34M24B0012 | 2025-04-01일 24년 시리얼번호 폐기하고 34M25D0145번 시리얼 번호 변경
2024 | DX3000 | 17 | no_country_and_customer | DX3000 |  |  | 65KV,1.7mA |  | 34M24B0013 | 2025-04-01일 24년 시리얼번호 폐기하고 34M25D0146번 시리얼 번호 변경
2024 | DX3000 | 18 | no_country_and_customer | DX3000 |  |  | 65KV,1.7mA |  | 34M24B0014 | 2025-04-01일 24년 시리얼번호 폐기하고 34M25D0147번 시리얼 번호 변경
2024 | DX3000 | 19 | no_country_and_customer | DX3000 |  |  | 65KV,1.7mA |  | 34M24B0015 | 2025-04-01일 24년 시리얼번호 폐기하고 34M25D0148번 시리얼 번호 변경
2024 | DX3000 | 20 | no_country_and_customer | DX3000 |  |  | 65KV,1.7mA |  | 34M24B0016 | 2025-04-01일 24년 시리얼번호 폐기하고 34M25D0149번 시리얼 번호 변경
2024 | DX3000 | 21 | no_country_and_customer | DX3000 |  |  | 65KV,1.7mA |  | 34M24B0017 | 2025-04-01일 24년 시리얼번호 폐기하고 34M25D0150번 시리얼 번호 변경
2024 | DX3000 | 22 | no_country_and_customer | DX3000 |  |  | 65KV,1.7mA |  | 34M24B0018 | 2025-04-01일 24년 시리얼번호 폐기하고 34M25D0151번 시리얼 번호 변경
2024 | DX3000 | 23 | no_country_and_customer | DX3000 |  |  | 65KV,1.7mA |  | 34M24B0019 | 2025-04-01일 24년 시리얼번호 폐기하고 34M25D0152번 시리얼 번호 변경
2024 | DX3000 | 24 | no_country_and_customer | DX3000 |  |  | 65KV,1.7mA |  | 34M24B0020 | 2025-04-01일 24년 시리얼번호 폐기하고 34M25D0153번 시리얼 번호 변경
2024 | DX3000 | 35 | no_country_and_customer | DX3000 |  |  | 65KV,1.7mA |  | 34M24B0031 | 2025-02-17일 24년 시리얼번호 폐기하고 34M25B0051번 시리얼 번호 변경
2024 | DX3000 | 36 | no_country_and_customer | DX3000 |  |  | 65KV,1.7mA |  | 34M24B0032 | 2025-03-06일 24년 시리얼번호 폐기하고 34M25C0084번 시리얼 번호 변경
2024 | DX3000 | 37 | no_country_and_customer | DX3000 |  |  | 65KV,1.7mA |  | 34M24B0033 | 2025-03-06일 24년 시리얼번호 폐기하고 34M25C0085번 시리얼 번호 변경
2024 | DX3000 | 38 | no_country_and_customer | DX3000 |  |  | 65KV,1.7mA |  | 34M24B0034 | 2025-03-06일 24년 시리얼번호 폐기하고 34M25C0086번 시리얼 번호 변경
2024 | DX3000 | 39 | no_country_and_customer | DX3000 |  |  | 65KV,1.7mA |  | 34M24B0035 | 2025-03-06일 24년 시리얼번호 폐기하고 34M25C0087번 시리얼 번호 변경
2024 | DX3000 | 40 | no_country_and_customer | DX3000 |  |  | 65KV,1.7mA |  | 34M24B0036 | 2025-04-01일 24년 시리얼번호 폐기하고 34M25D0108번 시리얼 번호 변경
2024 | DX3000 | 41 | no_country_and_customer | DX3000 |  |  | 65KV,1.7mA |  | 34M24B0037 | 2025-04-01일 24년 시리얼번호 폐기하고 34M25D0109번 시리얼 번호 변경
2024 | DX3000 | 42 | no_country_and_customer | DX3000 |  |  | 65KV,1.7mA |  | 34M24B0038 | 2025-04-01일 24년 시리얼번호 폐기하고 34M25D0110번 시리얼 번호 변경
2024 | DX3000 | 43 | no_country_and_customer | DX3000 |  |  | 65KV,1.7mA |  | 34M24B0039 | 2025-04-01일 24년 시리얼번호 폐기하고 34M25D0111번 시리얼 번호 변경
2024 | DX3000 | 44 | no_country_and_customer | DX3000 |  |  | 65KV,1.7mA |  | 34M24B0040 | 2025-04-01일 24년 시리얼번호 폐기하고 34M25D0112번 시리얼 번호 변경
2024 | DX3000 | 45 | no_country_and_customer | DX3000 |  |  | 65KV,1.7mA |  | 34M24B0041 | 2025-04-01일 24년 시리얼번호 폐기하고 34M25D0113번 시리얼 번호 변경
2024 | DX3000 | 46 | no_country_and_customer | DX3000 |  |  | 65KV,1.7mA |  | 34M24B0042 | 2025-04-01일 24년 시리얼번호 폐기하고 34M25D0114번 시리얼 번호 변경
2024 | DX3000 | 47 | no_country_and_customer | DX3000 |  |  | 65KV,1.7mA |  | 34M24B0043 | 2025-04-01일 24년 시리얼번호 폐기하고 34M25D0115번 시리얼 번호 변경
2024 | DX3000 | 48 | no_country_and_customer | DX3000 |  |  | 65KV,1.7mA |  | 34M24B0044 | 2025-04-01일 24년 시리얼번호 폐기하고 34M25D0116번 시리얼 번호 변경
2024 | DX3000 | 49 | no_country_and_customer | DX3000 |  |  | 65KV,1.7mA |  | 34M24B0045 | 2025-04-01일 24년 시리얼번호 폐기하고 34M25D0117번 시리얼 번호 변경
2024 | DX3000 | 50 | no_country_and_customer | DX3000 |  |  | 65KV,1.7mA |  | 34M24B0046 | 2025-04-01일 24년 시리얼번호 폐기하고 34M25D0118번 시리얼 번호 변경
2024 | DX3000 | 51 | no_country_and_customer | DX3000 |  |  | 65KV,1.7mA |  | 34M24B0047 | 2025-04-01일 24년 시리얼번호 폐기하고 34M25D0119번 시리얼 번호 변경
2024 | DX3000 | 52 | no_country_and_customer | DX3000 |  |  | 65KV,1.7mA |  | 34M24B0048 | 2025-04-01일 24년 시리얼번호 폐기하고 34M25D0120번 시리얼 번호 변경
2024 | DX3000 | 53 | no_country_and_customer | DX3000 |  |  | 65KV,1.7mA |  | 34M24B0049 | 2025-04-01일 24년 시리얼번호 폐기하고 34M25D0121번 시리얼 번호 변경
2024 | DX3000 | 54 | no_country_and_customer | DX3000 |  |  | 65KV,1.7mA |  | 34M24B0050 | 2025-04-01일 24년 시리얼번호 폐기하고 34M25D0122번 시리얼 번호 변경
2024 | DX3000 | 55 | no_country_and_customer | DX3000 |  |  | 65KV,1.7mA |  | 34M24B0051 | 2025-04-01일 24년 시리얼번호 폐기하고 34M25D0123번 시리얼 번호 변경
2024 | DX3000 | 56 | no_country_and_customer | DX3000 |  |  | 65KV,1.7mA |  | 34M24B0052 | 2025-04-01일 24년 시리얼번호 폐기하고 34M25D0124번 시리얼 번호 변경
2024 | DX3000 | 57 | no_country_and_customer | DX3000 |  |  | 65KV,1.7mA |  | 34M24B0053 | 2025-04-01일 24년 시리얼번호 폐기하고 34M25D0125번 시리얼 번호 변경
2024 | DX3000 | 58 | no_country_and_customer | DX3000 |  |  | 65KV,1.7mA |  | 34M24B0054 | 2025-04-01일 24년 시리얼번호 폐기하고 34M25D0126번 시리얼 번호 변경
2024 | DX3000 | 59 | no_country_and_customer | DX3000 |  |  | 65KV,1.7mA |  | 34M24B0055 | 2025-04-01일 24년 시리얼번호 폐기하고 34M25D0127번 시리얼 번호 변경
2024 | DX3000 | 60 | no_country_and_customer | DX3000 |  |  | 65KV,1.7mA |  | 34M24B0056 | 2025-04-01일 24년 시리얼번호 폐기하고 34M25D0128번 시리얼 번호 변경
2024 | DX3000 | 61 | no_country_and_customer | DX3000 |  |  | 65KV,1.7mA |  | 34M24B0057 | 2025-04-01일 24년 시리얼번호 폐기하고 34M25D0129번 시리얼 번호 변경
2024 | DX3000 | 62 | no_country_and_customer | DX3000 |  |  | 65KV,1.7mA |  | 34M24B0058 | 2025-04-01일 24년 시리얼번호 폐기하고 34M25D0130번 시리얼 번호 변경
2024 | DX3000 | 63 | no_country_and_customer | DX3000 |  |  | 65KV,1.7mA |  | 34M24B0059 | 2025-04-01일 24년 시리얼번호 폐기하고 34M25D0131번 시리얼 번호 변경
2024 | DX3000 | 64 | no_country_and_customer | DX3000 |  |  | 65KV,1.7mA |  | 34M24B0060 | 2025-04-01일 24년 시리얼번호 폐기하고 34M25D0132번 시리얼 번호 변경
2024 | DX3000 | 65 | no_country_and_customer | DX3000 |  |  | 65KV,1.7mA |  | 34M24B0061 | 2025-04-01일 24년 시리얼번호 폐기하고 34M25D0133번 시리얼 번호 변경
2024 | DX3000 | 66 | no_country_and_customer | DX3000 |  |  | 65KV,1.7mA |  | 34M24B0062 | 2025-04-01일 24년 시리얼번호 폐기하고 34M25D0134번 시리얼 번호 변경
2024 | DX3000 | 67 | no_country_and_customer | DX3000 |  |  | 65KV,1.7mA |  | 34M24B0063 | 2025-04-01일 24년 시리얼번호 폐기하고 34M25D0135번 시리얼 번호 변경
2024 | DX3000 | 205 | no_country_and_customer | DX3000 |  |  | 60KV, 2mA |  | 32M24H0201 | 2025-03-19일 24년 시리얼번호 폐기하고 31M25C0088번 시리얼 번호 변경
2024 | DX3000 | 217 | no_country_and_customer | DX3000 |  |  | 60KV, 2mA |  | 32M24H0213 | 2025-05-02일 사출 깨져 있어서 24년 시리얼번호 폐기하고 32M25E0247번 시리얼 번호 변경
2024 | ADX6000시리즈 | 50 | no_country_and_customer | ADX6000FB |  |  | 80kv,5mA | 본체(6홀 브라켓), 21V충전기및크래들 셋트(미국용), 리모콘,스킨가드, 배터리2EA, 가방, 퀵가이드 | 6FM24D0047 | 2025-01-02 제품 시리얼 번호 폐기하고 6SM25A0001번 시리얼 번호 변경
2024 | ADX6000시리즈 | 51 | no_country_and_customer | ADX6000FB |  |  | 80kv,5mA | 본체(6홀 브라켓), 21V충전기및크래들 셋트(미국용), 리모콘,스킨가드, 배터리2EA, 가방, 퀵가이드 | 6FM24D0048 | 2025-01-02 제품 시리얼 번호 폐기하고 6SM25A0002번 시리얼 번호 변경
2024 | ADX6000시리즈 | 52 | no_country_and_customer | ADX6000FB |  |  | 80kv,5mA | 본체(6홀 브라켓), 21V충전기및크래들 셋트(미국용), 리모콘,스킨가드, 배터리2EA, 가방, 퀵가이드 | 6FM24D0049 | 2025-01-02 제품 시리얼 번호 폐기하고 6SM25A0003번 시리얼 번호 변경
2024 | ADX6000시리즈 | 53 | no_country_and_customer | ADX6000FB |  |  | 80kv,5mA | 본체(6홀 브라켓), 21V충전기및크래들 셋트(미국용), 리모콘,스킨가드, 배터리2EA, 가방, 퀵가이드 | 6FM24D0050 | 2025-01-02 제품 시리얼 번호 폐기하고 6SM25A0004번 시리얼 번호 변경
2024 | ADX6000시리즈 | 54 | no_country_and_customer | ADX6000FB |  |  | 80kv,5mA | 본체(6홀 브라켓), 21V충전기및크래들 셋트(미국용), 리모콘,스킨가드, 배터리2EA, 가방, 퀵가이드 | 6FM24D0051 | 2025-01-02 제품 시리얼 번호 폐기하고 6SM25A0005번 시리얼 번호 변경
2024 | ADX6000시리즈 | 55 | no_country_and_customer | ADX6000FB |  |  | 80kv,5mA | 본체(6홀 브라켓), 21V충전기및크래들 셋트(미국용), 리모콘,스킨가드, 배터리2EA, 가방, 퀵가이드 | 6FM24D0052 | 2025-01-02 제품 시리얼 번호 폐기하고 6SM25A0006번 시리얼 번호 변경
2024 | ADX6000시리즈 | 56 | no_country_and_customer | ADX6000FB |  |  | 80kv,5mA |  | 6FM24D0053 | 2025-01-08 제품 시리얼 번호 폐기하고 6SM25A0007번 시리얼 번호 변경
2024 | ADX6000시리즈 | 57 | no_country_and_customer | ADX6000FB |  |  | 80kv,5mA |  | 6FM24D0054 | 2025-01-08 제품 시리얼 번호 폐기하고 6SM25A0008번 시리얼 번호 변경
2024 | ADX6000시리즈 | 58 | no_country_and_customer | ADX6000FB |  |  | 80kv,5mA |  | 6FM24E0055 | 2025-01-08 제품 시리얼 번호 폐기하고 6SM25A0009번 시리얼 번호 변경
2024 | COCOON | 320 | no_country_and_customer | DX-7020 |  |  | 70kv,2mA |  | 72M24G0317 | 2025.04.25일 리모콘 적용한 손잡이로 교체하여 테스트후 72M25D0255번으로 교체됨
2024 | COCOON | 321 | no_country_and_customer | DX-7020 |  |  | 70kv,2mA |  | 72M24G0318 | 2025-05-2일 시리얼번호 교체하여 테스트후 72M25E2336번으로 교체됨
2024 | COCOON | 519 | no_country_and_customer | DX-7020 |  |  | 70kv,2mA | 본체,크래들,충전기셋트(미국용),실드,넥스트랩(포켓),외부배터리1EA,변환젠더,퀵가이드,보증서,가방 | 72M24L0516 | 2025-05-16일 시리얼번호 교체하여 테스트후 72M25E2306번으로 교체됨
2024 | COCOON | 520 | no_country_and_customer | DX-7020 |  |  | 70kv,2mA | 본체,크래들,충전기셋트(미국용),실드,넥스트랩(포켓),외부배터리1EA,변환젠더,퀵가이드,보증서,가방 | 72M24L0517 | 2025-05-16일 시리얼번호 교체하여 테스트후 72M25E2307번으로 교체됨
2025 | DX3000 | 389 | no_country_and_customer | DX3000 |  |  | 65kv,1.7mA | 양손잡이 본체,충전기셋트(미국용),쉴드,넥스트랩(포켓),퀵가이드,제품 보증서, 가방 | 34M25G0386 | 2026-04-15 시리얼 변경 34M26D0079 DEMO
2025 | DX3000 | 471 | no_country_and_customer | DX3000 |  |  | 60KV, 2mA | 본체, 충전기 셋트, 배터리2개,퀵가이드,저가박스 | 32M25G0468 | 2026-02-19 시리얼 변경 32M26B0008
2025 | DX3000 | 473 | no_country_and_customer | DX3000 |  |  | 60KV, 2mA | 본체, | 32M25G0470 | 2026-02-19 시리얼 변경 32M26B0009
2025 | DX3000 | 474 | no_country_and_customer | DX3000 |  |  | 60KV, 2mA | 본체, | 32M25G0471 | 2026-02-19 시리얼 변경 32M26B0010
2025 | DX3000 | 475 | no_country_and_customer | DX3000 |  |  | 60KV, 2mA | 본체, | 32M25G0472 | 2026-02-19 시리얼 변경 32M26B0011
2025 | DX3000 | 476 | no_country_and_customer | DX3000 |  |  | 60KV, 2mA | 본체, | 32M25G0473 | 2026-02-19 시리얼 변경 32M26B0012
2025 | solo | 17 | no_country_and_customer | DX-7020s |  |  | 70kv,2mA |  | 81M25L0012
2026 | DX3000 | 104 | no_country_and_customer | DX3000 |  |  |  |  | 3260113
2026 | DX3000 | 105 | no_country_and_customer | DX3000 |  |  |  |  | 3260114
2026 | DX3000 | 106 | no_country_and_customer | DX3000 |  |  |  |  | 3260115
2026 | DX3000 | 107 | no_country_and_customer | DX3000 |  |  |  |  | 3260116
2026 | DX3000 | 108 | no_country_and_customer | DX3000 |  |  |  |  | 3260117
2026 | DX3000 | 109 | no_country_and_customer | DX3000 |  |  |  |  | 3260118
2026 | DX3000 | 110 | no_country_and_customer | DX3000 |  |  |  |  | 3260119
2026 | DX3000 | 111 | no_country_and_customer | DX3000 |  |  |  |  | 3260120
2026 | DX3000 | 113 | no_model |  |  |  | 60KV,2mA
2026 | DX3000 | 114 | no_model |  |  |  | 60KV,2mA
2026 | DX3000 | 115 | no_model |  |  |  | 60KV,2mA
2026 | DX3000 | 116 | no_model |  |  |  | 60KV,2mA
2026 | DX3000 | 117 | no_model |  |  |  | 60KV,2mA
2026 | DX3000 | 118 | no_model |  |  |  | 60KV,2mA
2026 | DX3000 | 119 | no_model |  |  |  | 60KV,2mA
2026 | DX3000 | 120 | no_model |  |  |  | 60KV,2mA
2026 | DX3000 | 121 | no_model |  |  |  | 60KV,2mA
2026 | DX3000 | 122 | no_model |  |  |  | 60KV,2mA
2026 | DX3000 | 123 | no_model |  |  |  | 60KV,2mA
2026 | DX3000 | 124 | no_model |  |  |  | 60KV,2mA
2026 | DX3000 | 125 | no_model |  |  |  | 60KV,2mA
2026 | DX3000 | 126 | no_model |  |  |  | 60KV,2mA
2026 | DX3000 | 127 | no_model |  |  |  | 60KV,2mA
2026 | DX3000 | 128 | no_model |  |  |  | 60KV,2mA
2026 | DX3000 | 129 | no_model |  |  |  | 60KV,2mA
2026 | DX3000 | 130 | no_model |  |  |  | 60KV,2mA
2026 | DX3000 | 131 | no_model |  |  |  | 60KV,2mA
2026 | DX3000 | 132 | no_model |  |  |  | 60KV,2mA
2026 | DX3000 | 135 | no_model |  | USA | CBi | 65KV,1.7mA
2026 | DX3000 | 136 | no_model |  | USA | CBi | 65KV,1.7mA
2026 | DX3000 | 137 | no_model |  | USA | Cbi | 65KV,1.7mA
2026 | DX3000 | 138 | no_model |  | USA | CBi | 65KV,1.7mA
2026 | DX3000 | 139 | no_model |  | USA | CBi | 65KV,1.7mA
2026 | DX3000 | 140 | no_model |  | 캐나다 | Safari Dental | 60KV,2mA | 알루미늄 필터 없는 본체,충전기세트(3구110V),SD로고 크래들,리모콘,SD 로고 펌웨어,방사구1.4T,제품씨리얼라벨1개,로고 없는 가방, 12T 실드
2026 | DX3000 | 141 | no_model |  | 캐나다 | Safari Dental | 60KV,2mA | 알루미늄 필터 없는 본체,충전기세트(3구110V),SD로고 크래들,리모콘,SD 로고 펌웨어,방사구1.4T,제품씨리얼라벨1개,로고 없는 가방, 12T 실드
2026 | DX3000 | 142 | no_model |  | 캐나다 | Safari Dental | 60KV,2mA | 알루미늄 필터 없는 본체,충전기세트(3구110V),SD로고 크래들,리모콘,SD 로고 펌웨어,방사구1.4T,제품씨리얼라벨1개,로고 없는 가방, 12T 실드
2026 | DX3000 | 143 | no_model |  | 캐나다 | Safari Dental | 60KV,2mA | 알루미늄 필터 없는 본체,충전기세트(3구110V),SD로고 크래들,리모콘,SD 로고 펌웨어,방사구1.4T,제품씨리얼라벨1개,로고 없는 가방, 12T 실드
2026 | DX3000 | 144 | no_model |  | 캐나다 | Safari Dental | 60KV,2mA | 알루미늄 필터 없는 본체,충전기세트(3구110V),SD로고 크래들,리모콘,SD 로고 펌웨어,방사구1.4T,제품씨리얼라벨1개,로고 없는 가방, 12T 실드
2026 | DX3000 | 145 | no_model |  | 캐나다 | Safari Dental | 60KV,2mA | 알루미늄 필터 없는 본체,충전기세트(3구110V),SD로고 크래들,리모콘,SD 로고 펌웨어,방사구1.4T,제품씨리얼라벨1개,로고 없는 가방, 12T 실드
2026 | DX3000M | 30 | no_country_and_customer | DX3000M |  |  |  |  | 0015
2026 | DX3000M | 31 | no_country_and_customer | DX3000M |  |  |  |  | 0016
2026 | DX3000M | 32 | no_country_and_customer | DX3000M
2026 | DX3000M | 33 | no_country_and_customer | DX3000M
2026 | DX3000M | 34 | no_country_and_customer | DX3000M
2026 | DX3000M | 35 | no_country_and_customer | DX3000M
2026 | DX3000M | 36 | no_country_and_customer | DX3000M
2026 | DX3000M | 37 | no_country_and_customer | DX3000M
2026 | DX3000M | 38 | no_country_and_customer | DX3000M
2026 | DX3000M | 39 | no_country_and_customer | DX3000M
2026 | DX3000M | 40 | no_country_and_customer | DX3000M
2026 | DX3000M | 41 | no_country_and_customer | DX3000M
2026 | DX3000M | 42 | no_country_and_customer | DX3000M
2026 | DX3000M | 43 | no_country_and_customer | DX3000M
2026 | DX3000M | 44 | no_country_and_customer | DX3000M
2026 | DX3000M | 45 | no_country_and_customer | DX3000M
2026 | DX3000M | 46 | no_country_and_customer | DX3000M
2026 | DX3000M | 47 | no_country_and_customer | DX3000M
2026 | DX3000M | 48 | no_country_and_customer | DX3000M
2026 | DX3000M | 49 | no_country_and_customer | DX3000M
2026 | DX3000M | 50 | no_country_and_customer | DX3000M
2026 | DX3000M | 51 | no_country_and_customer | DX3000M
2026 | DX3000M | 52 | no_country_and_customer | DX3000M
2026 | DX3000M | 53 | no_country_and_customer | DX3000M
2026 | DX3000M | 54 | no_country_and_customer | DX3000M
2026 | DX3000M | 55 | no_country_and_customer | DX3000M
2026 | DX3000M | 56 | no_country_and_customer | DX3000M
2026 | DX3000M | 57 | no_country_and_customer | DX3000M
2026 | DX3000M | 58 | no_country_and_customer | DX3000M
2026 | DX3000M | 59 | no_country_and_customer | DX3000M
2026 | DX3000M | 60 | no_country_and_customer | DX3000M
2026 | DX3000M | 61 | no_country_and_customer | DX3000M
2026 | DX3000M | 62 | no_country_and_customer | DX3000M
2026 | DX3000M | 63 | no_country_and_customer | DX3000M
2026 | DX3000M | 64 | no_country_and_customer | DX3000M
2026 | DX3000M | 65 | no_country_and_customer | DX3000M
2026 | DX3000M | 66 | no_country_and_customer | DX3000M
2026 | DX3000M | 67 | no_country_and_customer | DX3000M
2026 | ADX4000W | 51 | no_country_and_customer | ADX4000W
2026 | ADX4000W | 52 | no_country_and_customer | ADX4000W
2026 | ADX4000W | 53 | no_country_and_customer | ADX4000W
2026 | ADX4000W | 54 | no_country_and_customer | ADX4000W
2026 | ADX4000W | 55 | no_country_and_customer | ADX4000W
2026 | ADX4000W | 56 | no_country_and_customer | ADX4000W
2026 | ADX4000W | 57 | no_country_and_customer | ADX4000W
2026 | ADX4000W | 58 | no_country_and_customer | ADX4000W
2026 | ADX4000W | 59 | no_country_and_customer | ADX4000W
2026 | ADX4000W | 60 | no_country_and_customer | ADX4000W
2026 | ADX4000W | 61 | no_country_and_customer | ADX4000W
2026 | ADX4000W | 62 | no_country_and_customer | ADX4000W
2026 | ADX4000W | 63 | no_country_and_customer | ADX4000W
2026 | ADX4000W | 64 | no_country_and_customer | ADX4000W
2026 | ADX4000W | 65 | no_country_and_customer | ADX4000W
2026 | ADX4000W | 66 | no_country_and_customer | ADX4000W
2026 | ADX4000W | 67 | no_country_and_customer | ADX4000W
2026 | ADX4000W | 68 | no_country_and_customer | ADX4000W
2026 | ADX4000W | 69 | no_country_and_customer | ADX4000W
2026 | ADX4000W | 70 | no_country_and_customer | ADX4000W
2026 | ADX4000W | 71 | no_country_and_customer | ADX4000W
2026 | ADX4000W | 72 | no_country_and_customer | ADX4000W
2026 | ADX4000W | 73 | no_country_and_customer | ADX4000W
2026 | ADX4000W | 74 | no_country_and_customer | ADX4000W
2026 | ADX4000W | 75 | no_country_and_customer | ADX4000W
2026 | ADX4000W | 76 | no_country_and_customer | ADX4000W
2026 | ADX4000W | 77 | no_country_and_customer | ADX4000W
2026 | ADX4000W | 78 | no_country_and_customer | ADX4000W
2026 | ADX4000W | 79 | no_country_and_customer | ADX4000W
2026 | ADX4000W | 80 | no_country_and_customer | ADX4000W
2026 | ADX4000W | 81 | no_country_and_customer | ADX4000W
2026 | ADX4000W | 82 | no_country_and_customer | ADX4000W
2026 | ADX4000W | 83 | no_country_and_customer | ADX4000W
2026 | ADX4000W | 84 | no_country_and_customer | ADX4000W
2026 | ADX4000W | 85 | no_country_and_customer | ADX4000W
2026 | ADX4000W | 86 | no_country_and_customer | ADX4000W
2026 | ADX4000W | 87 | no_country_and_customer | ADX4000W
2026 | ADX4000W | 88 | no_country_and_customer | ADX4000W
2026 | ADX4000W | 89 | no_country_and_customer | ADX4000W
2026 | ADX4000W | 90 | no_country_and_customer | ADX4000W
2026 | ADX4000W | 91 | no_country_and_customer | ADX4000W
2026 | ADX4000W | 92 | no_country_and_customer | ADX4000W
2026 | ADX4000W | 93 | no_country_and_customer | ADX4000W
2026 | ADX4000W | 94 | no_country_and_customer | ADX4000W
2026 | ADX4000W | 95 | no_country_and_customer | ADX4000W
2026 | ADX4000W | 96 | no_country_and_customer | ADX4000W
2026 | ADX4000W | 97 | no_country_and_customer | ADX4000W
2026 | ADX4000W | 98 | no_country_and_customer | ADX4000W
2026 | ADX4000W | 99 | no_country_and_customer | ADX4000W
2026 | ADX4000W | 100 | no_country_and_customer | ADX4000W
2026 | ADX4000W | 101 | no_country_and_customer | ADX4000W
2026 | ADX4000W | 102 | no_country_and_customer | ADX4000W
2026 | ADX4000W | 103 | no_country_and_customer | ADX4000W
2026 | ADX4000W | 104 | no_country_and_customer | ADX4000W
2026 | ADX4000W | 105 | no_country_and_customer | ADX4000W
2026 | ADX4000W | 106 | no_country_and_customer | ADX4000W
2026 | ADX4000W | 107 | no_country_and_customer | ADX4000W
2026 | ADX4000W | 108 | no_country_and_customer | ADX4000W
2026 | ADX4000W | 109 | no_country_and_customer | ADX4000W
2026 | ADX4000W | 110 | no_country_and_customer | ADX4000W
2026 | ADX4000W | 111 | no_country_and_customer | ADX4000W
2026 | ADX4000W | 112 | no_country_and_customer | ADX4000W
2026 | ADX4000W | 113 | no_country_and_customer | ADX4000W
2026 | ADX4000W | 114 | no_country_and_customer | ADX4000W
2026 | ADX4000W | 115 | no_country_and_customer | ADX4000W
2026 | ADX4000W | 116 | no_country_and_customer | ADX4000W
2026 | ADX4000W | 117 | no_country_and_customer | ADX4000W
2026 | ADX4000W | 118 | no_country_and_customer | ADX4000W
2026 | ADX4000W | 119 | no_country_and_customer | ADX4000W
2026 | ADX4000W | 120 | no_country_and_customer | ADX4000W
2026 | ADX4000W | 121 | no_country_and_customer | ADX4000W
2026 | ADX4000W | 122 | no_country_and_customer | ADX4000W
2026 | ADX4000W | 123 | no_country_and_customer | ADX4000W
2026 | ADX4000W | 124 | no_country_and_customer | ADX4000W
2026 | ADX4000W | 125 | no_country_and_customer | ADX4000W
2026 | ADX4000W | 126 | no_country_and_customer | ADX4000W
2026 | ADX4000W | 127 | no_country_and_customer | ADX4000W
2026 | ADX4000W | 128 | no_country_and_customer | ADX4000W
2026 | ADX6000시리즈 | 98 | no_model |  |  |  | 80KV,5mA
2026 | ADX6000시리즈 | 99 | no_model |  |  |  | 80KV,5mA
2026 | COCOON | 183 | no_country_and_customer | DX-7020 |  |  | 70kv,2mA |  | 74262180
2026 | COCOON | 184 | no_country_and_customer | DX-7020 |  |  | 70kv,2mA |  | 74262181
2026 | COCOON | 185 | no_country_and_customer | DX-7020 |  |  | 70kv,2mA |  | 74262182
2026 | COCOON | 186 | no_model |  |  |  | 70kv,2mA |  | 183
2026 | COCOON | 187 | no_model |  |  |  | 70kv,2mA |  | 184
2026 | COCOON | 188 | no_model |  |  |  | 70kv,2mA |  | 185
2026 | COCOON | 189 | no_model |  |  |  | 70kv,2mA |  | 186
2026 | COCOON | 190 | no_model |  |  |  | 70kv,2mA |  | 187
2026 | COCOON | 191 | no_model |  |  |  | 70kv,2mA |  | 188
2026 | COCOON | 192 | no_model |  |  |  | 70kv,2mA |  | 189
2026 | COCOON | 193 | no_model |  |  |  | 70kv,2mA |  | 190
2026 | COCOON | 194 | no_model |  |  |  | 70kv,2mA |  | 191
2026 | COCOON | 195 | no_model |  |  |  | 70kv,2mA |  | 192
2026 | COCOON | 196 | no_model |  |  |  | 70kv,2mA |  | 193
2026 | COCOON | 197 | no_model |  |  |  | 70kv,2mA |  | 194
2026 | COCOON | 198 | no_model |  |  |  | 70kv,2mA |  | 195
2026 | COCOON | 199 | no_model |  |  |  | 70kv,2mA |  | 196
2026 | COCOON | 200 | no_model |  |  |  | 70kv,2mA |  | 197
2026 | COCOON | 201 | no_model |  |  |  | 70kv,2mA |  | 198
2026 | COCOON | 202 | no_model |  |  |  | 70kv,2mA |  | 199
2026 | COCOON | 203 | no_model |  |  |  | 70kv,2mA |  | 200
2026 | COCOON | 204 | no_model |  |  |  | 70kv,2mA |  | 201
2026 | COCOON | 205 | no_model |  |  |  | 70kv,2mA |  | 202
2026 | COCOON | 206 | no_model |  |  |  | 70kv,2mA |  | 203
2026 | COCOON | 207 | no_model |  |  |  | 70kv,2mA |  | 204
2026 | COCOON | 208 | no_model |  |  |  | 70kv,2mA |  | 205
2026 | COCOON | 209 | no_model |  |  |  | 70kv,2mA |  | 206
2026 | COCOON | 210 | no_model |  |  |  | 70kv,2mA |  | 207
2026 | COCOON | 211 | no_model |  |  |  | 70kv,2mA |  | 208
2026 | COCOON | 212 | no_model |  |  |  | 70kv,2mA |  | 209
2026 | COCOON | 213 | no_model |  |  |  | 70kv,2mA |  | 210
2026 | COCOON | 214 | no_model |  |  |  | 70kv,2mA |  | 211
2026 | COCOON | 215 | no_model |  |  |  | 70kv,2mA |  | 212
2026 | COCOON | 216 | no_model |  |  |  | 70kv,2mA |  | 213
2026 | COCOON | 217 | no_model |  |  |  | 70kv,2mA |  | 214
2026 | COCOON | 218 | no_model |  |  |  | 70kv,2mA |  | 215
2026 | COCOON | 229 | no_country_and_customer | DX-7020 |  |  | 70kv,2mA |  | 226
2026 | COCOON | 230 | no_country_and_customer | DX-7020 |  |  | 70kv,2mA |  | 227
2026 | COCOON | 231 | no_country_and_customer | DX-7020 |  |  | 70kv,2mA |  | 228
2026 | COCOON | 232 | no_country_and_customer | DX-7020 |  |  | 70kv,2mA |  | 229
2026 | COCOON | 233 | no_country_and_customer | DX-7020 |  |  | 70kv,2mA |  | 230
2026 | COCOON | 234 | no_country_and_customer | DX-7020 |  |  | 70kv,2mA |  | 231
2026 | COCOON | 235 | no_country_and_customer | DX-7020 |  |  | 70kv,2mA |  | 232
2026 | COCOON | 236 | no_country_and_customer | DX-7020 |  |  | 70kv,2mA |  | 233
2026 | COCOON | 238 | no_country_and_customer | DX-7020 |  |  | 70kv,2mA |  | 235
2026 | COCOON | 239 | no_country_and_customer | DX-7020 |  |  | 70kv,2mA |  | 236
2026 | COCOON | 240 | no_country_and_customer | DX-7020 |  |  | 70kv,2mA |  | 237
2026 | COCOON | 241 | no_model |  | USA | CBi | 70kv,2mA |  | 238
2026 | COCOON | 242 | no_model |  | USA | CBi | 70kv,2mA |  | 239
2026 | COCOON | 243 | no_model |  | USA | CBi | 70kv,2mA |  | 240
2026 | COCOON | 244 | no_model |  | USA | CBi | 70kv,2mA |  | 241
2026 | solo | 103 | no_country_and_customer | DX-7020s |  |  | 70kv,2mA |  | 81V26
2026 | solo | 104 | no_country_and_customer | DX-7020s |  |  | 70kv,2mA |  | 81V26
2026 | solo | 105 | no_country_and_customer | DX-7020s |  |  | 70kv,2mA |  | 81V26
2026 | solo | 106 | no_country_and_customer | DX-7020s |  |  | 70kv,2mA |  | 81V26
2026 | solo | 107 | no_country_and_customer | DX-7020s |  |  | 70kv,2mA |  | 81V26
2026 | solo | 108 | no_country_and_customer | DX-7020s |  |  | 70kv,2mA |  | 81V26
2026 | solo | 109 | no_country_and_customer | DX-7020s |  |  | 70kv,2mA |  | 81V26
2026 | solo | 110 | no_country_and_customer | DX-7020s |  |  | 70kv,2mA |  | 81V26
2026 | solo | 111 | no_country_and_customer | DX-7020s |  |  | 70kv,2mA |  | 81V26
2026 | solo | 112 | no_country_and_customer | DX-7020s |  |  | 70kv,2mA |  | 81V26
2026 | solo | 113 | no_country_and_customer | DX-7020s |  |  | 70kv,2mA |  | 81V26
2026 | solo | 114 | no_country_and_customer | DX-7020s |  |  | 70kv,2mA |  | 81V26
2026 | solo | 115 | no_country_and_customer | DX-7020s |  |  | 70kv,2mA |  | 81V26
2026 | solo | 116 | no_country_and_customer | DX-7020s |  |  | 70kv,2mA |  | 81V26
2026 | solo | 117 | no_country_and_customer | DX-7020s |  |  | 70kv,2mA |  | 81V26
2026 | solo | 118 | no_country_and_customer | DX-7020s |  |  | 70kv,2mA |  | 81V26
2026 | solo | 119 | no_country_and_customer | DX-7020s |  |  | 70kv,2mA |  | 81V26
2026 | solo | 120 | no_country_and_customer | DX-7020s |  |  | 70kv,2mA |  | 81V26
2026 | solo | 121 | no_country_and_customer | DX-7020s |  |  | 70kv,2mA |  | 81V26
2026 | solo | 122 | no_country_and_customer | DX-7020s |  |  | 70kv,2mA |  | 81V26
2026 | solo | 123 | no_country_and_customer | DX-7020s |  |  | 70kv,2mA |  | 81V26
2026 | solo | 124 | no_country_and_customer | DX-7020s |  |  | 70kv,2mA |  | 81V26
2026 | solo | 125 | no_country_and_customer | DX-7020s |  |  | 70kv,2mA |  | 81V26
2026 | solo | 126 | no_country_and_customer | DX-7020s |  |  | 70kv,2mA |  | 81V26
2026 | solo | 127 | no_country_and_customer | DX-7020s |  |  | 70kv,2mA |  | 81V26
2026 | solo | 128 | no_country_and_customer | DX-7020s |  |  | 70kv,2mA |  | 81V26
2026 | solo | 129 | no_country_and_customer | DX-7020s |  |  | 70kv,2mA |  | 81V26
2026 | solo | 130 | no_country_and_customer | DX-7020s |  |  | 70kv,2mA |  | 81V26
2026 | solo | 131 | no_country_and_customer | DX-7020s |  |  | 70kv,2mA |  | 81V26
2026 | solo | 132 | no_country_and_customer | DX-7020s |  |  | 70kv,2mA |  | 81V26
2026 | solo | 133 | no_country_and_customer | DX-7020s |  |  | 70kv,2mA |  | 81V26
2026 | solo | 134 | no_country_and_customer | DX-7020s |  |  | 70kv,2mA |  | 81V26
2026 | solo | 135 | no_country_and_customer | DX-7020s |  |  | 70kv,2mA |  | 81V26
2026 | solo | 136 | no_country_and_customer | DX-7020s |  |  | 70kv,2mA |  | 81V26
2026 | solo | 137 | no_country_and_customer | DX-7020s |  |  | 70kv,2mA |  | 81V26
2026 | solo | 138 | no_country_and_customer | DX-7020s |  |  | 70kv,2mA |  | 81V26
2026 | solo | 139 | no_country_and_customer | DX-7020s |  |  | 70kv,2mA |  | 81V26
2026 | solo | 140 | no_country_and_customer | DX-7020s |  |  | 70kv,2mA |  | 81V26
2026 | solo | 141 | no_country_and_customer | DX-7020s |  |  | 70kv,2mA |  | 81V26
2026 | solo | 142 | no_country_and_customer | DX-7020s |  |  | 70kv,2mA |  | 81V26
2026 | solo | 143 | no_country_and_customer | DX-7020s |  |  | 70kv,2mA |  | 81V26
2026 | solo | 144 | no_country_and_customer | DX-7020s |  |  | 70kv,2mA |  | 81V26
2026 | solo | 145 | no_country_and_customer | DX-7020s |  |  | 70kv,2mA |  | 81V26
2026 | solo | 146 | no_country_and_customer | DX-7020s |  |  | 70kv,2mA |  | 81V26
2026 | solo | 147 | no_country_and_customer | DX-7020s |  |  | 70kv,2mA |  | 81V26
2026 | solo | 148 | no_country_and_customer | DX-7020s |  |  | 70kv,2mA |  | 81V26
2026 | solo | 149 | no_country_and_customer | DX-7020s |  |  | 70kv,2mA |  | 81V26
2026 | solo | 150 | no_country_and_customer | DX-7020s |  |  | 70kv,2mA |  | 81V26
2026 | solo | 151 | no_country_and_customer | DX-7020s |  |  | 70kv,2mA |  | 81V26
2026 | solo | 152 | no_country_and_customer | DX-7020s |  |  | 70kv,2mA |  | 81V26
2026 | solo | 153 | no_country_and_customer | DX-7020s |  |  | 70kv,2mA |  | 81V26
2026 | solo | 154 | no_country_and_customer | DX-7020s |  |  | 70kv,2mA |  | 81V26
2026 | solo | 155 | no_country_and_customer | DX-7020s |  |  | 70kv,2mA |  | 81V26
2026 | solo | 156 | no_country_and_customer | DX-7020s |  |  | 70kv,2mA |  | 81V26
2026 | solo | 157 | no_country_and_customer | DX-7020s |  |  | 70kv,2mA |  | 81V26
2026 | solo | 158 | no_country_and_customer | DX-7020s |  |  | 70kv,2mA |  | 81V26
2026 | solo | 159 | no_country_and_customer | DX-7020s |  |  | 70kv,2mA |  | 81V26
2026 | solo | 160 | no_country_and_customer | DX-7020s |  |  | 70kv,2mA |  | 81V26
2026 | solo | 161 | no_country_and_customer | DX-7020s |  |  | 70kv,2mA |  | 81V26
2026 | solo | 162 | no_country_and_customer | DX-7020s |  |  | 70kv,2mA |  | 81V26
2026 | solo | 163 | no_country_and_customer | DX-7020s |  |  | 70kv,2mA |  | 81V26
2026 | solo | 164 | no_country_and_customer | DX-7020s |  |  | 70kv,2mA |  | 81V26
2026 | solo | 165 | no_country_and_customer | DX-7020s |  |  | 70kv,2mA |  | 81V26
2026 | solo | 166 | no_country_and_customer | DX-7020s |  |  | 70kv,2mA |  | 81V26
2026 | solo | 167 | no_country_and_customer | DX-7020s |  |  | 70kv,2mA |  | 81V26
2026 | solo | 168 | no_country_and_customer | DX-7020s |  |  | 70kv,2mA |  | 81V26
2026 | solo | 169 | no_country_and_customer | DX-7020s |  |  | 70kv,2mA |  | 81V26
2026 | solo | 170 | no_country_and_customer | DX-7020s |  |  | 70kv,2mA |  | 81V26
2026 | solo | 171 | no_country_and_customer | DX-7020s |  |  | 70kv,2mA |  | 81V26
2026 | solo | 172 | no_country_and_customer | DX-7020s |  |  | 70kv,2mA |  | 81V26
2026 | solo | 173 | no_country_and_customer | DX-7020s |  |  | 70kv,2mA |  | 81V26
2026 | solo | 174 | no_country_and_customer | DX-7020s |  |  | 70kv,2mA |  | 81V26
2026 | solo | 175 | no_country_and_customer | DX-7020s |  |  | 70kv,2mA |  | 81V26
2026 | solo | 176 | no_country_and_customer | DX-7020s |  |  | 70kv,2mA |  | 81V26
2026 | solo | 177 | no_country_and_customer | DX-7020s |  |  | 70kv,2mA |  | 81V26
2026 | solo | 178 | no_country_and_customer | DX-7020s |  |  | 70kv,2mA |  | 81V26
2026 | solo | 179 | no_country_and_customer | DX-7020s |  |  | 70kv,2mA |  | 81V26
2026 | solo | 180 | no_country_and_customer | DX-7020s |  |  | 70kv,2mA |  | 81V26
2026 | solo | 181 | no_country_and_customer | DX-7020s |  |  | 70kv,2mA |  | 81V26
2026 | solo | 182 | no_country_and_customer | DX-7020s |  |  | 70kv,2mA |  | 81V26
2026 | solo | 183 | no_country_and_customer | DX-7020s |  |  | 70kv,2mA |  | 81V26
2026 | solo | 184 | no_country_and_customer | DX-7020s |  |  | 70kv,2mA |  | 81V26
2026 | solo | 185 | no_country_and_customer | DX-7020s |  |  | 70kv,2mA |  | 81V26
2026 | solo | 186 | no_country_and_customer | DX-7020s |  |  | 70kv,2mA |  | 81V26
2026 | solo | 187 | no_country_and_customer | DX-7020s |  |  | 70kv,2mA |  | 81V26
2026 | solo | 188 | no_country_and_customer | DX-7020s |  |  | 70kv,2mA |  | 81V26
2026 | solo | 189 | no_country_and_customer | DX-7020s |  |  | 70kv,2mA |  | 81V26
2026 | solo | 190 | no_country_and_customer | DX-7020s |  |  | 70kv,2mA |  | 81V26